## ОПС
8 (903) 614-4209 Александр E-mail: 6144209@bk.ru http://www.at-v.ru или http:// www.a-t-v.ru
Прайс лист на ОПС
Наименование | Краткая характеристика | Номер стр. в "Каталоге…" | Розничная цена | Оптовая цена | крупнооптовая цена
Извещатели охранные для помещений
Извещатели магнитоконтактные
Для деревянных конструкций
ИО 102-2 (СМК-1) | Накладной, 58х11х11 мм | 36 | 26.58 | 24.365 | 22.15
ИО 102-4 | Накладной, малогабаритный, 31х13х6,5 мм | 36 | 39.936 | 36.608 | 33.28
ИО 102-5 | Врезной, D 9 мм | 36 | 47.796 | 43.813 | 39.83
ИО 102-11М (СМК-3) | Врезной, D 8 мм | 36 | 27.6 | 25.3 | 23
ИО 102-14 | Накладной, 35х10,5х9,5 мм | 36 | 19.8 | 18.15 | 16.5
ИО 102-15/1 | Врезной, D 6 мм | 37 | 39.252 | 35.981 | 32.71
ИО 102-16/2 | Накладной, 35х10х10 мм | 37 | 23.196 | 21.263 | 19.33
ИО 102-16/1 | Накладной, малогабаритный, 28х8х7 мм | 37 | 19.968 | 18.304 | 16.64
ИО 102-21 | Врезной, кнопочный, однопозиционный, D 12 мм | 37 | 38.04 | 34.87 | 31.7
ИО 102-29 Эстет | Накладной, с крышкой и встроенной колодкой под винт, 45х13х10мм | 37 | 94.5 | 86.625 | 78.75
ИО 102-32 "Полюс" | Накладной, 36х11х10 мм | 50 | 42.24 | 38.72 | 35.2
940 (Ademco) | Накладной, с крышкой и встроенной колодкой под винт, 38,6х13,34х11,94 мм |  | 222 | 203.5 | 185
943 (Ademco) | Накладной, на клеящейся основе, 26х12х6 мм | 38 | 147 | 134.75 | 122.5
Для металлических конструкций
ИО 102-6 | Врезной, D 19 мм | 38 | 49.5 | 45.375 | 41.25
ИО 102-6 (исп. П) | Врезной, переключающий контакт, D 19 мм | 38 | 135 | 123.75 | 112.5
ИО 102-20/А2П | Накладной, корпус пластмассовый, зазор не менее 30 мм, датчик 150х40х12мм, магнит 62х30х30 мм | 38 | 115.2 | 105.6 | 96
ИО 102-20/А2М | Накладной, корпус металлический, зазор не менее 30 мм, датчик 150х40х12мм, магнит 62х30х30 мм | 38 | 282 | 258.5 | 235
ИО 102-20/Б2П | Накладной, корпус пластмассовый, зазор не менее 30 мм, датчик и магнит 62х30х30 мм | 39 | 112.8 | 103.4 | 94
ИО 102-20/Б2М | Накладной, корпус металлический, зазор не менее 30 мм, датчик и магнит 62х30х30 мм | 39 | 246 | 225.5 | 205
ИО 102-20/А3П | Накладной, корпус пластмассовый, переключающий контакт, зазор не менее 15 мм, датчик 150х40х12 мм, магнит 62х30х30 мм | 38 | 176.4 | 161.7 | 147
ИО 102-20/А3М | Накладной, корпус металлический, переключающий контакт, зазор не менее 15 мм, датчик 150х40х12 мм, магнит 62х30х30 мм | 38 | 318 | 291.5 | 265
ИО 102-20/Б3П | Накладной, корпус пластмассовый, переключающий контакт, зазор не менее 15 мм, датчик и магнит 62х30х30 мм | 39 | 174 | 159.5 | 145
ИО 102-20/Б3М | Накладной, корпус металлический, переключающий контакт, зазор не менее 15 мм, датчик и магнит 62х30х30 мм | 39 | 282 | 258.5 | 235
ИО 102-26 исп. 00 | Накладной, зазор не менее 30 мм, провод 350 мм, двойная изоляция, 130х30х20 мм | 39 | 122.316 | 112.123 | 101.93
ИО 102-26 исп. 01 | Накладной, зазор не менее 30 мм, 130х30х20 мм, внутренний разъем | 39 | 117.456 | 107.668 | 97.88
ИО 102-26 исп. 02 | Накладной, переключающий контакт, зазор не менее 15 мм, провод 350 мм, двойная изоляция, 130х30х20 мм | 39 | 156.6 | 143.55 | 130.5
ИО 102-26 исп. 03 | Накладной, переключающий контакт, зазор не менее 30 мм, внутренний разъем, 130х30х20 мм | 39 | 147.156 | 134.893 | 122.63
ИО 102-26 исп. 04 | Накладной, металлорукав 700 мм, 130х30х20 мм | 39 | 128.256 | 117.568 | 106.88
ИО 102-26 исп. 05 | Накладной, переключающий контакт, зазор не менее 15 мм, металлорукав 700 мм, 130х30х20 мм | 39 | 164.7 | 150.975 | 137.25
ИО 102-26/В (10) | Накладной, зазор не менее 30 мм, взрывобезопасное исп. OExiallCT6, IP66, металлорукав 700 мм, 130х30х20 мм | 246 | 507.6 | 465.3 | 423
ИО 102-26/В (20) | Накладной, переключающий контакт, зазор не менее 15 мм, взрывобезопасное исп. OExiallCT6, IP66, металлорукав 700 мм, 130х30х20 мм |  | 580.5 | 532.125 | 483.75
ИО 102-28 | Накладной, с металлической пластиной в зазор (для жалюзи), 130х30х20 мм, металлической пластины в комплекте нет | 39 | 104.628 | 95.909 | 87.19
ИО 102-29 Эстет-сейф | Накладной, с крышкой и встроенной колодкой под винт, 40х13х10мм | 40 | 148.5 | 136.125 | 123.75
ИО 102-30 Бульдог | Накладной, переключающий контакт, 130х30х20 мм, однопозиционный | 40 | 421.2 | 386.1 | 351
947 WH (Ademco) | Врезной, D 24,5х26 мм | 41 |  |  | 197.5
Извещатели тревожной сигнализации
ИО 101-1 (А) (КНС-1А) | Кнопка извещения о нападении с фиксацией, 85x60x30 мм | 41 | 224.796 | 206.063 | 187.33
ИО 101-1 (В) (КНС-1В) | Кнопка извещения о нападении с фиксацией, 99x52x30 мм | 41 | 212.4 | 194.7 | 177
ИО 101-2 (КНФ-1) | Кнопка извещения о нападении с фиксацией, 2 ключа в комплекте | 41 | 255 | 233.75 | 212.5
ИО 101-5/1 (Черепаха 1М) | Педаль извещения о нападении, 170х85х55 мм |  | 1890 | 1732.5 | 1575
ИО 101-5/2 (Черепаха 2) | Педаль извещения о нападении, 205х100х75 мм | 42 | 2673 | 2450.25 | 2227.5
Астра-321 (ИО 101-7) | Кнопка извещения о нападении с фиксацией, 2 ключа в комплекте | 42 | 187.74 | 172.095 | 156.45
Астра-321М (ИО 101-7) | Кнопка извещения о нападении, 2 универсальных ключа в комплекте | 42 | 187.74 | 172.095 | 156.45
Астра-322 | Кнопка извещения о нападении, бесшумный ход, электронная фиксация при нажатии, универсальный механический ключ разблокировки |  | 224.4 | 205.7 | 187
ИО 102-27 | Кнопка извещения о нападении с фиксацией, ключ в комплекте | 42 | 152.4 | 139.7 | 127
ИОПР 513/101-1 Аварийный выход | Кнопка извещения "Аварийный выход", зеленая, 109х94х47 мм | 43 | 410.4 | 376.2 | 342
ИОПР 513/101-1 Милиция | Кнопка извещения "Милиция", синяя, 109х94х47 мм | 43 | 410.4 | 376.2 | 342
ИОПР 513/101-1 Охрана | Кнопка извещения "Охрана", белая, 109х94х47 мм | 43 | 410.4 | 376.2 | 342
ИОПР 513/101-1 Пуск газа | Кнопка извещения "Пуск газа", желтая, 109х94х47 мм | 43 | 410.4 | 376.2 | 342
ТРК-1 | Кнопка извещения о нападении | 43 | 99.6 | 91.3 | 83
ТРК-1С | Кнопка извещения о нападении со светодиодной индикацией | 43 | 135.6 | 124.3 | 113
SP-1 (CQR) | Кнопка извещения о нападении с фиксацией |  | 6.792 | 6.226 | 5.66
266 (Ademco) | Педаль извещения о нападении, 460х120х82 мм | 43 | 5203.5 | 4769.875 | 4336.25
269 (Ademco) | Кнопка извещения о нападении с фиксацией, 2 ключа в комплекте |  | 796.5 | 730.125 | 663.75
Извещатели ударноконтактные
ДИМК | Датчик ударноконтактный, для остекленных поверхностей | 44 | 54.948 | 50.369 | 45.79
Окно-4 | Блокируемая площадь стекла 20 кв.м, в комплекте 5 датчиков, питание по ШС | 44 | 513 | 470.25 | 427.5
Окно-5 | Блокируемая площадь стекла 20 кв.м, в комплекте 5 датчиков, питание по ШС | 45 | 715.5 | 655.875 | 596.25
Окно-6 | Блокируемая площадь стекла 60 кв.м, в комплекте 15 датчиков, питание 12 В, 25 мА | 45 | 1452.948 | 1331.869 | 1210.79
Извещатели звуковые (акустические)
Арфа | Извещатель звуковой разрушения стекла, дальность 6 м | 45 | 686.172 | 628.991 | 571.81
Арфа-2 | Извещатель звуковой разрушения стекла, дальность - 6м, изменяемая чувствительность |  | 675.684 | 619.377 | 563.07
АРС имитатор звуковой | Тестер для контроля извещателей разрушения стекла (Арфа, Сова) в комплекте с батареей 61,Р61 |  | 2858.772 | 2620.541 | 2382.31
Астра-531АК | Извещатель звуковой разрушения стекла, дальность 6 м | 45 | 336.12 | 308.11 | 280.1
Астра-C | Извещатель звуковой разрушения стекла, дальность 6 м | 46 | 488.748 | 448.019 | 407.29
Астра-612 | Извещатель звуковой разрушения стекла, дальность 6 м |  | 336.12 | 308.11 | 280.1
Астра-961 | Имитатор разбивания стекла к "Астра-С", "Астра-8", "Астра-621", "Астра-531АК" | 46 | 996.852 | 913.781 | 830.71
Звон-1 | Извещатель звуковой разрушения стекла, дальность 4 м |  | 349.776 | 320.628 | 291.48
Ирбис | Извещатель звуковой разрушения стекла, дальность 6 м | 46 | 522.756 | 479.193 | 435.63
Стекло-2 | Извещатель звуковой разрушения стекла, дальность 6 м, питание по ШС | 47 | 558.948 | 512.369 | 465.79
Стекло-3 (СПЕЦЦЕНА от 50 шт.) | Извещатель звуковой разрушения стекла, дальность 6 м | 47 | 676.8 | 620.4 | 564
Стекло-3 М | Извещатель звуковой разрушения стекла, дальность 6 м |  | 676.8 | 620.4 | 564
Стекло-4 | Извещатель звуковой разрушения стекла с каналом антимаскирования, дальность 6 м |  | 958.344 | 878.482 | 798.62
BREAKGLASS 2000 (Pyronix) | Извещатель звуковой разрушения стекла, дальность 8 м | 47 | 20.016 | 18.348 | 16.68
GBD 2 (Crow) | Извещатель звуковой разрушения стекла, дальность 10 м | 47 | 18.432 | 16.896 | 15.36
Извещатели радиоволновые объемные
Аргус-2 | Дальность 16 м, t: -30…+50С | 48 | 1027.692 | 942.051 | 856.41
Аргус-3 | Дальность 7,5 м, t: -30…+50С | 48 | 791.892 | 725.901 | 659.91
Кронштейн для Аргус-3 | Кронштейн поворотный |  | 64.728 | 59.334 | 53.94
Волна-5 | Дальность 16 м; питание по ШС, t: -30…+50С | 48 | 2339.508 | 2144.549 | 1949.59
Извещатели оптико-электронные пассивные (инфракрасные)
С объемной зоной обнаружения
Астра-5 исп. А | 12 м, 90 гр., антисаботажная зона, t: -30…+50С | 48 | 495.336 | 454.058 | 412.78
Кронштейн для Астры-5 | Кронштейн поворотный |  | 21.54 | 19.745 | 17.95
Линза к прибору Астра-5 | "Штора" |  | 26.004 | 23.837 | 21.67
Линза к прибору Астра-5 | "Луч" |  | 26.004 | 23.837 | 21.67
Астра-6 | 12 м, 90 гр., микропроцессор, антисаботажная зона, t: -30…+50С | 49 | 546.108 | 500.599 | 455.09
Астра-9 | 10 м, 90 гр., антисаботажная зона, t: -30…+50С | 49 | 332.268 | 304.579 | 276.89
Астра-511 | 12 м, 90 гр., антисаботажная зона, t: -30…+50С, 4-х площадный PIR | 49 | 742.992 | 681.076 | 619.16
Астра-512 | 10 м, 90 гр., антисаботажная зона, защита от животных до 20 кг, t: -30…+50С |  | 708.468 | 649.429 | 590.39
Астра-515 исп. А | 12 м, 90 гр., t: 0…+50С, без тампера | 49 | 243.816 | 223.498 | 203.18
Астра-516 | 10м, 90 град, микропроцессор, кронштейн, сферическая линза, t: -30…+50 °С |  | 420.72 | 385.66 | 350.6
Комплект зона линейная | Линза "коридор" для извещателей "Икар-2", "Икар-3", "Икар-Р", "Сова-2", дальность 18 м |  | 216.432 | 198.396 | 180.36
Комплект зона поверхностная | Линза "штора" для извещателей "Икар-2", "Икар-3", "Икар-Р", "Сова-2", дальность 10 м |  | 212.628 | 194.909 | 177.19
Икар-3/1 | 12 м, 90 гр., t: -30…+50С, нет тампера, защита от животных до 10 кг | 50 | 393.84 | 361.02 | 328.2
Икар-5А | 10 м, 90 гр., кронштейн, защита от животных до 20 кг, t: -30…+50С | 50 | 874.56 | 801.68 | 728.8
Икар-7 | 10 м, 90°, t:-30…+50С, миниатюрный |  | 628.728 | 576.334 | 523.94
Пирон-1 | 12 м, 90 гр., кронштейн, t: -30…+50С, взрывозащищенное исполнение 1ExibIICT6 | 246 | 6904.8 | 6329.4 | 5754
Пирон-2 | 12 м, 90 гр., антисаботажная зона, t: -30…+50С |  | 396.096 | 363.088 | 330.08
Рапид, вар. 1 | 18 м, 90 гр., антисаботажная зона, кронштейн, t: -30…+50С | 50 | 278.4 | 255.2 | 232
Рапид, вар. 2 | 18 м, 90 гр., антисаботажная зона, кронштейн, t: -30…+50С, без тампера | 50 | 256.8 | 235.4 | 214
Рапид-3 | 15 м, 90 гр., питание по ШС, 70 мкА, кронштейн, t: -30…+50С |  | 322.8 | 295.9 | 269
Рапид-3, вар.2 | 15 м, 90 гр., питание по ШС, 70 мкА, антисаботажная зона, кронштейн, t: -30…+50С |  | 336 | 308 | 280
Рапид, вар.4 | 15 м, 90 гр., антисаботажная зона, память тревоги, кронштейн, t: -30…+50С |  | 294 | 269.5 | 245
Фотон-6 | 12 м, 90 гр., кронштейн, t: -30…+50С | 50 | 619.632 | 567.996 | 516.36
Фотон-9 | 10 м, 90 гр., антисаботажная зона, t: 0...+50С | 51 | 652.716 | 598.323 | 543.93
Фотон-9М | ИК пассивный, дальность 10 м, 90 гр., антисаботажная зона, t: -30...+50С |  | 700.212 | 641.861 | 583.51
Фотон-10 | 12 м, 90 гр., антисаботажная зона, кронштейн, t: -30…+50С | 51 | 736.476 | 675.103 | 613.73
Фотон-10М | ИК пассивный, дальность 12 м, 90 гр., антисаботажная зона, кронштейн, t: -30…+50С, уменьшенный корпус |  | 736.476 | 675.103 | 613.73
Фотон-12 | 12 м, 90 гр., антисаботажная зона, кронштейн, t: -30…+50С | 51 | 544.128 | 498.784 | 453.44
Фотон-12-1 | 12 м, 90 гр., питание по ШС, антисаботажная зона, кронштейн, t: -30…+50С | 51 | 544.128 | 498.784 | 453.44
Фотон-15 | 12 м, 90 гр., питание по ШС, антисаботажная зона, кронштейн, t: -30…+50С | 51 | 692.844 | 635.107 | 577.37
Фотон-16 | 12 м, 90 гр., кронштейн, канал антимаскирования, t: -30…+50С | 51 | 958.344 | 878.482 | 798.62
Фотон-19 | 10 м, 90 гр., кронштейн, защита от животных до 10 кг, t: +1…+50С |  | 665.28 | 609.84 | 554.4
Фотон-20 | 15 м, 90 гр., антисаботажная зона, кронштейн, t: -30…+50С |  | 1102.248 | 1010.394 | 918.54
AMBER (SATEL) | ИК-извещатель цифровой микропроцессорный, 12м, 98 град, ток потребления 3 мA, 48,5х66х36мм, -10...+55ºС |  | 12.6 | 11.55 | 10.5
Colt XS (Pyronix) | 12 м, 90 гр., кронштейн, t: -30...+50С | 53 | 381.6 | 349.8 | 318
Magnum PI (Pyronix) | 10 м, 90 гр., кронштейн, защита от животных до 27 кг, t: -30...+70С |  | 15.6 | 14.3 | 13
Magnum Ultra (Pyronix) | 15 м, 90 гр., кронштейн, t: -30...+70С | 54 | 13.2 | 12.1 | 11
PET PLUS (Crow) | 15 м, 90 гр., защита от животных до 25 кг, t: -20...+60С | 55 | 18 | 16.5 | 15
SRP 100 (Crow) | 18 м, 105 гр., -20…+60 С | 55 | 16.56 | 15.18 | 13.8
SRP PET 2 (Crow) | 10x15 м, защита от животных до 20 кг, t: -20...+60С | 55 | 16.56 | 15.18 | 13.8
SRP PET 4 (Crow) | 10x15 м, защита от животных до 40 кг, t: -20...+60С | 55 | 24.192 | 22.176 | 20.16
С поверхностной зоной обнаружения ("штора")
Астра-5 исп. Б | ИК пассивный, дальность 10 м, "занавес", t: -30…+50С | 55 | 495.336 | 454.058 | 412.78
Астра-515 исп. Б | ИК пассивный, дальность 10 м, "занавес", t: 0…+50С | 56 | 243.816 | 223.498 | 203.18
Пирон-2Б | ИК пассивный, дальность 10 м, "занавес", t: -30…+50С |  | 396.096 | 363.088 | 330.08
Астра-531 ИК | ИК пассивный, дальность 10 м, 30 гр., "занавес", малогабаритный, t: -30…+50С | 56 | 476.76 | 437.03 | 397.3
Икар-4 | ИК пассивный, дальность 8 м, "штора", высота установки до 5 м, t: -30…+50C |  | 597.096 | 547.338 | 497.58
Икар-5Б | ИК пассивный, дальность 10 м, 8 гр., кронштейн, защита от животных до 20 кг, t: -30…+50С | 56 | 962.772 | 882.541 | 802.31
Пирон-1Б | ИК пассивный, дальность 10 м, 5 гр., кронштейн, t: -30…+50С, взрывозащищенное исполнение 1ExibIICT6 |  | 6904.8 | 6329.4 | 5754
Фотон-6Б | ИК пассивный, дальность 10 м, "занавес", кронштейн, t: -30…+50С | 56 | 619.632 | 567.996 | 516.36
Фотон-10Б | ИК пассивный, дальность 10 м, "занавес", кронштейн, t: -30…+50С | 56 | 736.476 | 675.103 | 613.73
Фотон-12Б | ИК пассивный, дальность 15м, "штора", антисаботажная зона, кронштейн, -30…+50С | 57 | 544.128 | 498.784 | 453.44
Фотон-12-1Б | ИК пассивный, дальность 15м, "штора", антисаботажная зона, питание по ШС, кронштейн, -30…+50С | 57 | 544.128 | 498.784 | 453.44
Фотон-15Б | ИК пассивный, дальность 10 м, "занавес", питание по ШС, кронштейн, t: -30…+50С | 56 | 692.844 | 635.107 | 577.37
Фотон-16Б | ИК пассивный, дальность 10 м, 6 гр., кронштейн, канал антимаскирования, t: -30…+50С | 56 | 958.344 | 878.482 | 798.62
Фотон-20Б | ИК пассивный, дальность 15 м, 6 гр., кронштейн, t: -30…+50С |  | 1079.7 | 989.725 | 899.75
Фотон-Ш | ИК пассивный, высота установки до 5 м, "штора", t: -30...+50С | 57 | 763.8 | 700.15 | 636.5
Фотон-Ш-1 | ИК пассивный, высота установки до 5 м, "штора", t: -30...+50С, питание по ШС | 57 | 763.8 | 700.15 | 636.5
С линейной зоной обнаружения ("луч")
Астра-5 исп. В | ИК пассивный, дальность 20 м, "коридор", t: -30…+50С | 57 | 495.336 | 454.058 | 412.78
Пирон-1А | ИК пассивный, дальность 20 м, 5 гр., кронштейн, t: -30…+50С, взрывозащищенное исполнение 1ExibIICT6 |  | 6904.8 | 6329.4 | 5754
Пирон-2А | ИК пассивный, дальность 20 м, 6 гр., "коридор", t: -30...+50С |  | 396.096 | 363.088 | 330.08
Фотон-6А | ИК пассивный, дальность 20 м, "коридор", кронштейн, t: -30...+50С | 58 | 619.632 | 567.996 | 516.36
Фотон-10А | ИК пассивный, дальность 20 м, "коридор", кронштейн, t: -30…+50С | 58 | 736.476 | 675.103 | 613.73
Фотон-15А | ИК пассивный, дальность 20 м, "коридор", кронштейн, питание по ШС, t: -30…+50С | 58 | 692.844 | 635.107 | 577.37
Фотон-16А | ИК пассивный, дальность 20 м, 6 гр., кронштейн, канал антимаскирования, t: -30…+50С | 58 | 958.344 | 878.482 | 798.62
С объемной зоной обнаружения (потолочные)
Астра-7 | ИК пассивный, D зоны 9 м, высота установки до 3,6 м, t: -30…+50С | 58 | 586.284 | 537.427 | 488.57
Астра-7 исп.Б | ИК пассивный, D зоны 13 м, высота установки до 5 м, t: -30…+50С | 58 | 637.116 | 584.023 | 530.93
Икар-1А | ИК пассивный, D зоны 10 м, высота установки до 5 м, t: -30…+50С | 59 | 816.132 | 748.121 | 680.11
Икар-1Б | ИК пассивный, D зоны 10 м, высота установки до 5 м, t: -30…+50С, нет тампера | 59 | 779.268 | 714.329 | 649.39
TLC-360 (Crow) | ИК пассивный потолочный, D зоны 16 м, высота установки до 3,6 м, t: -20…+50С |  | 31.68 | 29.04 | 26.4
Извещатели совмещенные
Астра-8 | ИК + акустический, потолочный, t: -10…+45С | 59 | 929.88 | 852.39 | 774.9
Астра-531СМ | ИК (штора) + акустический, t: -30…+50С | 59 | 679.272 | 622.666 | 566.06
Астра-621 | ИК + акустический, настенный, t: -10…+45С | 59 | 835.764 | 766.117 | 696.47
Беркут | ИК + акустический, настенный, t: -20…+50 °С, 2 ПЦН (без кронштейна) |  | 1131.288 | 1037.014 | 942.74
Орбита-1 | Комплект: 15 ДРС и 15 датчиков ИО 102-16/2, питание по ШС | 60 | 2721.6 | 2494.8 | 2268
Орбита-1М | Комплект: 15 ДРС и 15 датчиков ИО 102-16/2, питание 12 В | 60 | 2381.4 | 2182.95 | 1984.5
Орлан | ИК + акустический, настенный, t: -20…+45С | 60 | 1149.732 | 1053.921 | 958.11
Орлан-Ш | ИК "штора" + акустический, настенный, t: -20…+45С | 60 | 1149.732 | 1053.921 | 958.11
Сова-2 (исп. А) | ИК + акустический, настенный, t: -20…+45С, 2 ПЦН | 61 | 1199.844 | 1099.857 | 999.87
Сова-2 (исп. Б) | ИК + акустический, настенный, t: -20…+45С, 1 ПЦН | 61 | 1115.724 | 1022.747 | 929.77
Сова-3 (исп. А) | ИК + акустический, потолочный, t: -20…+45С, 2 ПЦН | 61 | 1270.644 | 1164.757 | 1058.87
Сова-3 (исп. Б) | ИК + акустический, потолочный, t: -20…+45С, 1 ПЦН | 61 | 1165.992 | 1068.826 | 971.66
SRPG-1(2) (Crow) | ИК + акустический, настенный, t: -20…+50 C | 62 | 29.232 | 26.796 | 24.36
Извещатели комбинированные
Астра-551 | Комбинированный ИК + радиоволновый, дальность 10 м, настенный, кронштейн, дискр. регулировка чуствительности, регул. дальности, t: -30 до + 50 °С |  | 1198.644 | 1098.757 | 998.87
Астра-641 | Комбинированный ИК + ультразвуковой, дальность 10 м, настенный, кронштейн, дискр. регулировка чуствительности, регул. дальности, t: -20 до + 50 °С |  | 1060.908 | 972.499 | 884.09
Сокол-2 | Комбинированный, ИК + СВЧ, настенный, дальность 12 м, t: -30…+50С | 62 | 1654.632 | 1516.746 | 1378.86
Сокол-3 | Комбинированный, ИК + СВЧ, потолочный, D зоны 10 м, высота установки до 5 м, t: -30…+50С | 62 | 1721.184 | 1577.752 | 1434.32
Сокол-4 | Комбинированный, ИК+СВЧ, настенный, дальность 12,5 м, t:-30…+50С, дискретное изменение чувствительности |  | 1309.476 | 1200.353 | 1091.23
DUO 240 | Комбинированный ИК+СВЧ, потолочный, D зоны 9 м, высота установки до 4,5 м, t: -10…+50С |  | 2184.6 | 2002.55 | 1820.5
Извещатели ультразвуковые
Астра-642 | Ультразвуковой, дальность 10 м, микропроцессор, регул. дальности, самотестирование, t: -20...+ 50 °С |  | 817.62 | 749.485 | 681.35
Витрина | Для охраны закрытых витрин, контролируемый объем от 0,03 до 1 куб.м | 63 | 1666.416 | 1527.548 | 1388.68
Эхо-5 | Ультразвуковой, дальность 9 м, контролируемый объем до 250 м3, t: -10...+ 50 °С |  | 1004.652 | 920.931 | 837.21
Извещатели вибрационные и емкостные
Вернисаж (ИО 305-5) | Емкостной, для защиты картин, витрин, статуэток, сейфов и т.п. | 63 | 1073.004 | 983.587 | 894.17
ПИК | Емкостный, для защиты метал. шкафов и сейфов, макс. емкость предметов 2000 пФ | 64 | 3156.432 | 2893.396 | 2630.36
Вулкан | Поверхностный вибрационный, контролируемая площадь до 12 кв.м, питание 12 В, 10 мА |  | 904.188 | 828.839 | 753.49
Шорох-1 | Поверхностный вибрационный, питание по ШС | 64 | 1173 | 1075.25 | 977.5
Шорох-2 | Поверхностный вибрационный, расширенный диапазон обнаруживаемых воздействий, контролируемая площадь до 12 кв.м, питание 12 В, 25 мА | 64 | 986.004 | 903.837 | 821.67
Шорох-2-10 | Поверхностный вибрационный (многоблочное исполнение - 10 датчиков вибрации), питание 12 В, 75 мА | 64 | 7755.984 | 7109.652 | 6463.32
Извещатели оптико-электронные активные
СПЭК-9 | Однолучевой, дальность до 100 м, 4-х частотный | 65 | 5185.08 | 4752.99 | 4320.9
СПЭК-11 | Однолучевой, дальность до 200 м, взрывобезопасное исполнение, 1 ExdeeBTt5x | 246 | 38417.39 | 36671.145 | 34924.9
Извещатели охранные для наружной установки
Извещатели линейные комбинированные
Формат-2 | ИК + РВ, двухпозиционный, 50 м, высокая помехоустойчивость, t: -40...+50С | 76 | 18500 | 17500 | 17226.25
Извещатели объемные радиоволновые
Агат-6 | Дальность до 20 м, t: -40...+65С; 10,2-27 В, 60 мА, для открытых площадок и больших помещений | 76 | 6732 | 6171 | 5610
Агат-СП5У | Дальность до 40 м, t: -40...+55С, 10,5-30 В, 60 мА, для открытых площадок и больших помещений | 76 | 12057 | 11052.25 | 10047.5
Фон-3 | Дальность от 10 до 30 м, t: -40…+65C, для открытых площадок или больших помещений | 77 | 13544.496 | 12415.788 | 11287.08
Фон-3Т | Дальность от 10 до 30 м, для открытых площадок или больших помещений |  | 16443.096 | 15072.838 | 13702.58
Фон-3/1 | Дальность от 4 до 12 м, t: -40…+65C, для открытых площадок или больших помещений | 77 | 13421.364 | 12302.917 | 11184.47
Фон-3/1Т | Дальность от 4 до 12 м, t -55…+65C, для открытых площадок или больших помещений |  | 16443.096 | 15072.838 | 13702.58
Фон-3 Блок програмирования | Блок для настройки дальности действия и контроля работоспособности извещателя "Фон-3" |  | 2730.288 | 2502.764 | 2275.24
Комплект (Фон-3, Фон-3/1) | Комплект монтажных частей для Фон-3, Фон-3/1 |  | 3155.544 | 2892.582 | 2629.62
Извещатели пожарные
Извещатели тепловые максимальные
ИП 101-01М-А1 | 58С, с индикатором, питание 8-30 В, 35 мкА | 81 | 242.46 | 222.255 | 202.05
ИП 101-1А-А3 | 70С, с индикатором, питание 10-25 В, 50 мкА | 80 | 91.2 | 83.6 | 76
ИП 101-1А-А1 | 54°С, с индикатором, питание 10-25 В, 50 мкА |  | 91.2 | 83.6 | 76
ИП 103-5/1 -А3 • | 64-76С, контакты н.з |  | 26.4 | 24.2 | 22
ИП 103-5/1 -А3 • • | 64-76С, контакты н.р. |  | 30.6 | 28.05 | 25.5
ИП 103-5/1C-А3 • | 64-76С, с индикатором, контакты н.з. | 82 | 35.4 | 32.45 | 29.5
ИП 103-5/2 -А1 | 54-65С, контакты н.з. | 81 | 27 | 24.75 | 22.5
ИП 103-5/2С-А1 | 54-65С, с индикатором, контакты н.з. | 82 | 36 | 33 | 30
ИП 103-5/1 - А3 | 69-85С (спец. заказ), контакты н.з. | 81 | 28.8 | 26.4 | 24
ИП 103-5/1С-А3 | 69-85С, (спец. заказ), с индикатором | 82 | 37.8 | 34.65 | 31.5
ИП 103-5/4 -А3 • | 64-76С, контакты н.з., декоративный | 82 | 45 | 41.25 | 37.5
ИП 103-5/4 -А3 • • | 64-76С, контакты н.р., декоративный | 82 | 48.6 | 44.55 | 40.5
ИП 103-5/4С-А3 • | 64-76С, с индикатором, контакты н.з., декоративный | 82 | 55.2 | 50.6 | 46
ИП 103-5/4С-А3 • • | 64-76С, с индикатором, контакты н.р., декоративный | 82 | 61.8 | 56.65 | 51.5
ИП 105-1 | 60C, с индикатором, питание 10-30 В, 30 мкА | 83 | 164.592 | 150.876 | 137.16
ИП 105-1 Д (Сауна) | 110С, вариант н.з. или н.р. | 83 | 244.944 | 224.532 | 204.12
ИП 114-5-А2 | 62 С, контакты н.з. |  | 26.496 | 24.288 | 22.08
ИП 114-5-А2 с оптич. индикатором | 62 С, контакты н.з., с индикатором |  | 34.464 | 31.592 | 28.72
ИП 114-5-А3 | 70 С, контакты н.з. |  | 26.496 | 24.288 | 22.08
ИП 114-5-А3 с оптич. индикатором | 70 С, контакты н.з., с индикатором |  | 34.464 | 31.592 | 28.72
502 (Ademco) | 57С, контакты н.з. |  | 455.04 | 417.12 | 379.2
Извещатели тепловые максимально-дифференциальные
ИП 101-78-А1 Аврора-ТН | 60С, 5С/мин, с индикатором, питание 10-30 В, 75 мкА, (без базы) |  | 305.928 | 280.434 | 254.94
ИП 101-3A | 70С, 5С/мин, с индикатором, питание 10-25 В, 80 мкА | 83 | 129.6 | 118.8 | 108
ИП 101-18 A2R1 исп. 01 (МАК-ДМ исп.01) | 70С, 5С/мин, с индикатором, питание 10-24 В, 125 мкА | 84 | 419.796 | 384.813 | 349.83
ИП 101-23 (ECO-1005) | 58С, 8С/мин, с индикатором, питание 8-30 В, 140 мкА, без базы (Е1000В, Е1000R, Е412RL, Е412NL) | 84 | 336 | 308 | 280
ИП 101-31 A1R (Профи-Т) | 58С, 8С/мин, с индикатором, питание 8-30 В, 50 мкА, без базы (B401, B401R/RM, B312RL, B312NL) | 84 | 13.68 | 12.54 | 11.4
ИП 115-1 | 70С, с индикатором, питание 9-30 В, 100 мкА | 84 | 309.744 | 283.932 | 258.12
Извещатели тепловые искробезопасные, взрывобезопасные
ИП 101 (Гранат) | 70С, 90С, 120С, "ЕхibIIBT6", IP 67, пластиковый корпус | 247 | 2730 | 2502.5 | 2275
ИП 101-07е (70°С) | 70С (на заказ t: 54-120С с шагом 1С), взрывобезопасный, "1ЕхdmIICT6x", IP 68, "комплект :2 кабельн.ввода под бронекабель или металлорукав." |  | 3375.6 | 3094.3 | 2813
ИП 101-18 A2R1 исп.01 ИБ (МАК-ДМ исп. 01 ИБ) | 54С, 3С/мин, максимально-дифференциальный, искробезопасный, с индикатором, питание 12-27 В, 100 мкА, "0ExiaIICT6x", IP 44 |  | 572.832 | 525.096 | 477.36
ИП 103-1В (70С) | 70С, взрывобезопасный, "1ExdIIBT3", IP 54, корп.-алюминий, трубная разводка G 3/4" | 249 | 3685.2 | 3378.1 | 3071
ИП 103-2/1 компл. 01 | 70° - 120°С, (с шагом 1 С) взрывобезопасный, "комплект : 2 штуцера под трубную разводку G1/2" |  | 2670 | 2447.5 | 2225
ИП 103-4/1 исп.011 (МАК-1 исп. 011 ИБ (н.з.)) | 54-70C, контакты н.з.с индикатором |  | 61.632 | 56.496 | 51.36
ИП 103-4/1 исп.011 (МАК-1 исп. 011 ИБ (н.р.)) | 54-70C, контакты н.р.с индикатором |  | 61.632 | 56.496 | 51.36
ИП-103-5/1-А3 ИБ | 64-76С, искробезопасный, "0ExiaIICT6х" | 249 | 33 | 30.25 | 27.5
Извещатели дымовые
Точечные двухпроводные
Астра-421ПН | Дымовой 2-х проводный, питание 9-30 В, 70 мкА, дополнительно - выдача извещения "Неисправность" в ШС |  | 334.524 | 306.647 | 278.77
Астра-941 | Лазерный тестер для проверки извещателей "Астра-421" |  | 407.112 | 373.186 | 339.26
ИПД-3.1М | Дымовой 2-х проводный, питание 10-30 В, 95 мкА |  | 192 | 176 | 160
ИП 212-141 | Дымовой 2-х проводный, питание 9-30 В, 0,04 мА, безвинтовые контакты, промигивание в дежурном режиме |  | 162 | 148.5 | 135
ИП 212-3СМ | Дымовой 2-х проводный, питание 9-28 В, 50 мкА, с самоконтролем | 85 | 240 | 220 | 200
ИП 212-3СУ | Дымовой 2-х проводный, питание 9 - 28 В, 110 мкА | 85 | 216 | 198 | 180
Монтаж.ус-во к ИП 212-3СУ (исп. 01) | Для крепления ИП-212-ЗСУ, ИП 212-3СМ, ИП 212-4С, ИП 212-4СБ в подвесной потолок, крепление пружинами, металлическое | 86 | 41.04 | 37.62 | 34.2
Монтаж.ус-во к ИП 212-3СУ (исп. 04) | Для крепления ИП-212-ЗСУ, ИП 212-3СМ, ИП 212-4С, ИП 212-4СБ в подвесной потолок, крепление пружинами, пластиковое | 86 | 25.2 | 23.1 | 21
ИП 212-41 М (ДИП-41М) | Дымовой 2-х проводный, питание 9-30 В, 40 мкА, безвинтовые контакты |  | 157.2 | 144.1 | 131
Монтаж.ус-во к ИП 212-41M | Для крепления ИП 212-41 М в подвесной потолок (скоба, фланец) | 87 | 19.488 | 17.864 | 16.24
Монтаж.ус-во к ИП 212-41 М (исп. 02) металл. | Для крепления ИП 212-41 М в подвесной потолок, крепление пружинами, металлическое | 87 | 41.04 | 37.62 | 34.2
Тестер для ИП 212-41М | Используется для проверки работоспособности извещателей путем введения металлического стержня через технологическое отверстие |  | 150 | 137.5 | 125
ИП 212-44 (ДИП-44) | Дымовой 2-х проводный, питание 9-36 В, 200 мкА | 87 | 435.42 | 399.135 | 362.85
ИП 212-45 | Дымовой 2-х проводный, питание 9-30 В, 40 мкА, безвинтовые контакты | 87 | 198 | 181.5 | 165
Монтаж.ус-во (пружина) к ИП-212-45(исп.05) металл. | Для крепления ИП 212-45 в подвесной потолок, крепление пружинами, металлическое | 87 | 39.6 | 36.3 | 33
ИП 212-46 | Дымовой 2-х проводный, питание 9-27 В, 125 мкА | 87 | 151.2 | 138.6 | 126
ИП 212-53 (ДИП-53) | Дымовой 2-х проводный, питание 10-36 В, 200 мкА, со встроенной звуковой сиреной | 88 | 560.736 | 514.008 | 467.28
ИП 212-54 Н (ДИП-54 Н) | Дымовой 2-х проводный, питание 5-36 В, 200 мкА, уменьшенные габариты | 88 | 487.812 | 447.161 | 406.51
ИП 212-54 Н1 (ДИП-54 Н1) | Дымовой 2-х проводный, питание 6-36 В, 200 мкА, уменьшенные габариты, для работы в знакопеременном ШС |  | 487.812 | 447.161 | 406.51
ИП 212-54Т (ДИП-54 Т) | Дымовой 2-х проводный, питание 5-36 В, 200 мкА, с фиксированным током срабатывания | 88 | 375.984 | 344.652 | 313.32
ИП 212-54 Т-7,5 (ДИП-54 Т-7,5) | Дымовой 2-х проводный, питание 10-36 В, 200 мкА, с фиксированным током срабатывания 7,5 мА |  | 400.728 | 367.334 | 333.94
ИП 212-58 (ЕСО-1003) | Дымовой 2-х проводный, питание 8-30 В, 130 мкА, без базы | 89 | 295.8 | 271.15 | 246.5
E1000B | База 2-х проводная (розетка) для извещателей серии ЕСО 1000 |  | 81.6 | 74.8 | 68
Е1000R | База 2-х проводная (розетка) с резистором 1 кОм (или другой под заказ от 500 шт.) |  | 122.28 | 112.09 | 101.9
E412RL | База 4-х проводная 12 В для датчиков серии ЕСО-1000 |  | 270 | 247.5 | 225
E412NL | База 4-х проводная 12 В с самосбросом для датчиков серии ЕСО-1000 |  | 282 | 258.5 | 235
М412/М424 RL | Модуль согласования 12/24 В |  | 476.7 | 436.975 | 397.25
M412NL | Модуль согласования 12 В с самосбросом |  | 514.5 | 471.625 | 428.75
ЛТ | Тестер (до 10 м) для извещателей ЕСО 1000 |  | 561 | 514.25 | 467.5
ИП 212-63 "Данко" | Дымовой 2-х проводный, питание 9-30 В, 85 мкА |  | 194.4 | 178.2 | 162
ИП 212-66 Партнер | Дымовой 2-х проводный, питание 10-30 В, 90 мкА | 89 | 186 | 170.5 | 155
Аврора-ДН (ИП 212-78) | Дымовой 2-х проводный, питание 10-30 В, 85 мкА (без базы) |  | 339.54 | 311.245 | 282.95
База 2-х проводная основная (Аврора) | Для извещателей серии "Аврора" |  | 56.22 | 51.535 | 46.85
База 2-х проводная усиленная (Аврора) | Предназначена для монтажа на неровных поверхностях. Для извещателей серии "Аврора" |  | 69.84 | 64.02 | 58.2
База 2-х проводная высокая (Аврора) | Предназначена для монтажа с использованием металлорукавов и коробов большого сечения. Для извещателей серии "Аврора" |  | 97.104 | 89.012 | 80.92
База 4-х проводная релейная (Аврора) | Для извещателей серии "Аврора" |  | 228.672 | 209.616 | 190.56
ИП 212-73 (Профи-О) | Дымовой 2-х проводный, питание 8-30 В, 50 мкА, без базы | 91 | 15 | 13.75 | 12.5
B312RL | База универсальная, 12 В, н.з., н.р. для извещателей серии "Профи" |  | 8.136 | 7.458 | 6.78
B312NL | База универсальная, 12 В, н.з., н.р. с самосбросом, для извещателей серии "Профи" |  | 9.36 | 8.58 | 7.8
ИП 212-87 | Дымовой 2-х проводный, питание 9 - 27 В, 150 мкА. Оптический сигнал дежурного режима и запыления дымовой камеры, с безвинтовым способом крепления проводов |  | 264 | 242 | 220
Указка лазерная для тестирования ИП 212-87 | Лазерный тестер для проверки извещателей ИП 212-87 |  | 660 | 605 | 550
ИП 212-88А | Дымовой 2-х проводный, питание 9-30 В, 81 мкА |  | 180 | 165 | 150
ИП 212-90 (Один дома-2) | Дымовой 2-х проводный, питание 9 - 28 В, 130 мкА. Установка одного вместо двух по НПБ 88-2001* |  | 269.4 | 246.95 | 224.5
ИП 212-95 | Дымовой 2-х проводный, питание 7,5 - 30 В, 50 мкА, с безвинтовым способом крепления проводов |  | 222 | 203.5 | 185
Тестер для ИП 212-87 и ИП 212-95 | Используется для проверки работоспособности извещателей путем введения металлического стержня через технологическое отверстие |  | 168 | 154 | 140
MG-2100 (Mavigard) | Дымовой 2-х проводный, питание 10-30 В, 100 мкА (без базы MG-3500) |  | 13.08 | 11.99 | 10.9
MG-3500 (Mavigard) | База монтажная для извещателей Mavigard |  | 1.884 | 1.727 | 1.57
MG-3600 (Mavigard) | Монтажный комплект для установки извещателей Mavigard в подвесной потолок, совместим с базой MG-3500 |  | 6.264 | 5.742 | 5.22
MG-4000 (Mavigard) | Выносное устройство оптической сигнализации для извещателей Mavigard |  | 5.64 | 5.17 | 4.7
Точечные четырехпроводные
ИП 212-4 С | Дымовой 4-х проводный, питание 12 В, 100 мкА, контакты н.р. | 92 | 353.472 | 324.016 | 294.56
ИП 212-4 СБ | Дымовой 4-х проводный, питание 12 В, 100 мкА, контакты н.з. | 92 | 402.132 | 368.621 | 335.11
ИП 212-41 М с УС-02 | Дымовой 4-х проводный, питание 12 В, 40 мкА с контролем питания | 93 | 191.4 | 175.45 | 159.5
ИП 212-44 c МС-01 | Дымовой 4-х проводный, питание 12 В, 200 мкА | 93 | 565.692 | 518.551 | 471.41
ИП 212-44 с МС-02 | Дымовой 4-х проводный, питание 12 В, 200 мкА, с контролем питания | 93 | 597.552 | 547.756 | 497.96
ИП 212-53 с МС-03 (ДИП-53 с МС-03) | Дымовой 4-х проводный, питание 12 В, 200 мкА, со встроенной звуковой сиреной | 93 | 713.664 | 654.192 | 594.72
ИП 212-53 с МС-04 (ДИП-53 с МС-04) | Дымовой 4-х проводный, питание 12 В, 200 мкА, со встроенной звуковой сиреной, с контролем питания | 93 | 747.648 | 685.344 | 623.04
ИП 212-54 Р (ДИП-54 Р) | Дымовой 4-х проводный, питание 12 В, 140 мкА, контакты н.р. | 93 | 487.812 | 447.161 | 406.51
ИП 212-54 Р 1 (ДИП-54 Р 1) | Дымовой 4-х проводный, питание 12 В, 140 мкА, контакты н.з. | 93 | 487.812 | 447.161 | 406.51
ИПД-3.2М Н.3. | Дымовой 4-х проводный, питание 12 В, 45 мкА, контакты н.з. | 94 | 247.2 | 226.6 | 206
ИПД-3.2М Н.Р. | Дымовой 4-х проводный, питание 12 В, 45 мкА, контакты н.р. | 94 | 247.2 | 226.6 | 206
Монтаж. ус-во для ИПД-3.1М, ИПД-3.2М | Для крепления ИПД 3.1М ИПД 3.2М в подвесной потолок, пластиковое |  | 28.2 | 25.85 | 23.5
Точечные автономные
Аврора-01 (ИП 212-81) с батареей | Дымовой автономный, сирена встроенная 85 дБ, питание от литиевой батареи CR 123 (в комплекте) |  | 1082.16 | 991.98 | 901.8
ИП 212-52СИ | Дымовой автономный, сирена встроенная 85 дБ, питание 1 батарейка "Крона" |  | 252 | 231 | 210
ИП 212-43 | Дымовой автономный, сирена встроенная 90 дБ, питание 4 батарейки ААА (в комплекте) | 94 | 537.372 | 492.591 | 447.81
ИП 212-43M | Дымовой автономный, сирена встроенная 95 дБ, питание 4 батарейки ААА (в комплекте) | 94 | 537.372 | 492.591 | 447.81
ИП 212-50М | Дымовой автономный, сирена встроенная 85 дБ, питание 1 батарейка "Крона" (в комплекте) | 95 | 390 | 357.5 | 325
ИП 212-50М2 | Дымовой автономный, сирена встроенная 85 дБ, питание 1 батарейка "Крона" (в комплекте); упрощённая версия ИП 212-50М. |  | 312 | 286 | 260
ИП 212-69/3М | Дымовой автономный, сирена встроенная 85 дБ, питание 1 батарейка "Крона" (в комплекте нет) | 95 | 279.6 | 256.3 | 233
Линейные
ИПДЛ | Дымовой линейный, дальность до 100 м, питание 12 В, 23 мА | 97 | 2505.6 | 2296.8 | 2088
ИПДЛ-52 (ИП 212-52) | Дымовой линейный, дальность от 8 до 100 м, питание 10-30В, 2,5 мА | 97 | 6466.164 | 5927.317 | 5388.47
ИПДЛ-52М (ИП 212-52М) (8-80 м) | Извещатель дымовой оптический линейный однопозиционный (8-80 метров) |  | 5996.052 | 5496.381 | 4996.71
ИПДЛ-52М (ИП 212-52М) (8-100 м) | Извещатель дымовой оптический линейный однопозиционный (8 -100 метров) |  | 6996.456 | 6413.418 | 5830.38
ИПДЛ-52С (8-140 м) | Извещатель дымовой оптический линейный двухпозиционный (8-140 метров) |  | 6466.164 | 5927.317 | 5388.47
ИПДЛ-52СМ (8-80 м) | Извещатель дымовой оптический линейный однопозиционный (8-80 метров) |  | 5996.052 | 5496.381 | 4996.71
ИПДЛ-52СМ (8-100 м) | Извещатель дымовой оптический линейный однопозиционный (8-100метров) |  | 6996.456 | 6413.418 | 5830.38
ИПДЛ-52СМД (8-60 м) | Извещатель дымовой оптический линейный однопозиционный двухпроводный (8-60 метров) |  | 5399.208 | 4949.274 | 4499.34
ИПДЛ-52СМД (8-80 м) | Извещатель дымовой оптический линейный однопозиционный двухпроводный (8-80 метров) |  | 5996.052 | 5496.381 | 4996.71
ИПДЛ-52СМД (8-100 м) | Извещатель дымовой оптический линейный однопозиционный двухпроводный (8-100 метров) |  | 6996.456 | 6413.418 | 5830.38
СПЭК-2210 (ИП 212-62) | Дымовой линейный, дальность от 10 до 150 м, питание 10-30 В, 45 мА | 97 | 9709.635 | 9614.4425 | 9519.25
СПЭК-2314 | Дымовой линейный, дальность от 6 до 100 м, питание 10-30 В, 70 мА, взрывозащищенный, 1ExdIIВт5x |  | 44654.682 | 44216.891 | 43779.1
6500 R | Дымовой линейный, дальность от 5 до 70 м (до 100 м с BEAM-LRK), питание 10-32 В, 38 мА | 98 | 420 | 385 | 350
6500 RS | Дымовой линейный, дальность от 5 до 70 м (до 100 м с BEAM-LRK), питание 15-32 В, 38 мА, с функцией дистанционного тестирования фильтром | 98 | 480 | 440 | 400
BEAM-LRK | Отражатель для 6500, от 70 до 100 м |  | 127.8 | 117.15 | 106.5
BEAM-SMK | Коробка монтажная для открытой проводки для 6500 |  | 26.1 | 23.925 | 21.75
BEAM-MMK | Кронштейн для 6500 на стену или потолок |  | 82.8 | 75.9 | 69
RTS 451 | Пульт выносной для 6424, 6500, врезной |  | 41.4 | 37.95 | 34.5
RTS 451KEY | Пульт выносной для 6424, 6500, запуск теста и сброс ключом |  | 91.68 | 84.04 | 76.4
Извещатели пламени
ДП-01 (ИПП-330-1-1) | Извещатель пламени, дальность 25 м, 60 гр., t: -40...+50С | 99 | 2379.012 | 2180.761 | 1982.51
ДП-02 (ИПП-330-1-1С) | Извещатель пламени, дальность 85 м, 10 гр., t: -40...+50С | 99 | 3712.62 | 3403.235 | 3093.85
Пульсар 1-01 Н | Извещатель пламени, дальность 30 м, 120 гр., t: -10...+50С | 99 | 2658.996 | 2437.413 | 2215.83
Пульсар 1-01 С | Извещатель пламени, дальность 30 м, 120 гр., t: -50...+50С | 99 | 3069.336 | 2813.558 | 2557.78
Пульсар 1-010 Н | Извещатель пламени, дальность 30 м, 120 гр., чувствительный элемент на кронштейне, t: -10...+50С | 100 | 3249.888 | 2979.064 | 2708.24
Пульсар 1-010 С | Извещатель пламени, дальность 30 м, 120 гр., чувствительный элемент на кронштейне, t: -50...+50С | 100 | 3381.204 | 3099.437 | 2817.67
Пульсар 1-011 Н | Извещатель пламени, дальность 30 м, 120 гр., выносной чувствительный элемент на кабеле до 25 м, t: -10...+50С | 100 | 3350.4 | 3071.2 | 2792
Пульсар 1-011С | Извещатель пламени, дальность 30 м, 120 гр., выносной чувствительный элемент на кабеле до 25 м, t: -50...+50С | 100 | 3485.772 | 3195.291 | 2904.81
Пульсар 1-011 ПН | Извещатель пламени, дальность 30 м, 120 гр., выносной чувствительный элемент на кабеле в металлорукаве до 25 м, t: -10...+50С | 100 | 6607.728 | 6057.084 | 5506.44
Пульсар 1-011 ПС | Извещатель пламени, дальность 30 м, 120 гр., выносной чувствительный элемент на кабеле в металлорукаве до 25 м, t: -50...+50С | 100 | 6793.86 | 6227.705 | 5661.55
Кабель для Пульсара 1-011 | Электрокабель для выносного чувствительного элемента |  | 42.3 | 38.775 | 35.25
Кабель для Пульсара 1-011 ПН (ПС) | Электрокабель в металлорукаве |  | 84.612 | 77.561 | 70.51
К.01 кронштейн | Устройство крепежно-юстировочное для "Пульсар 1-01" | 249 | 65.652 | 60.181 | 54.71
К.11 кронштейн | Устройство крепежно-юстировочное для "Пульсар 1-011" |  | 135.372 | 124.091 | 112.81
Пульсар 2-012 Н | Извещатель пламени, дальность 30 м, 90 гр., выносной оптоэлемент на оптоволоконном кабеле до 25 м, t: -10...+50С, для взрывоопасных помещений | 101 | 7538.4 | 6910.2 | 6282
Пульсар 2-012 С | Дальность 30 м, 90 гр., выносной оптоэлемент на оптоволоконном кабеле до 25 м, t: -50...+50С, для взрывоопасных помещений | 101 | 8841.324 | 8104.547 | 7367.77
Кабель для Пульсара 2-012 | Кабель оптоволоконный для входного выносного оптоэлемента |  | 558.396 | 511.863 | 465.33
ИП 329-5 АМЕТИСТ 01 | Извещатель пламени ультрафиолетовый 2-х проводный, дальность до 80 м, угол до 90 гр., питание 12-30 В, 250 мкА |  | 2581.2 | 2366.1 | 2151
ИП 329-5 АМЕТИСТ 02 | Извещатель пламени ультрафиолетовый 2-х проводный, дальность до 50 м, угол до 120 гр., питание 12-30 В, 250 мкА |  | 2581.2 | 2366.1 | 2151
ИП 329-5 АМЕТИСТ 01 Р1 | Извещатель пламени ультрафиолетовый 4-х проводный на размыкание, дальность до 80 м, угол до 90 гр., питание 12...30 В, 250 мкА |  | 2724.6 | 2497.55 | 2270.5
ИП 329-5 АМЕТИСТ 01 Р2 | Извещатель пламени ультрафиолетовый 4-х проводный на замыкание, дальность до 80 м, угол до 90 гр, питание 12...30 В, 250 мкА |  | 2724.6 | 2497.55 | 2270.5
ИП 329-5 АМЕТИСТ 02 Р1 | Извещатель пламени ультрафиолетовый 4-х проводный на размыкание, дальность до 50 м, угол до 120 гр., питание 12...30 В, 250 мкА |  | 2724.6 | 2497.55 | 2270.5
ИП 329-5 АМЕТИСТ 02 Р2 | Извещатель пламени ультрафиолетовый 4-х проводный на замыкание, дальность до 50 м, угол до 120 гр., питание 12...30 В, 250 мкА |  | 2724.6 | 2497.55 | 2270.5
ИП 332-1/1 (Набат-1) | Извещатель пламени дальность 25 м, 30 гр., t: -60...+55С, IP41 | 99 | 13875.384 | 12719.102 | 11562.82
ИП 332-1/1взрыв. (Набат-1взрыв.) | Извещатель пламени дальность 25 м, 30 гр., t: -60...+55С, взрывозащищенное исполнение, 1Exib11CT6, IP41 |  | 17090.412 | 15666.211 | 14242.01
ИП 332-1/2 СК (Набат-2) | Извещатель пламени дальность 25 м, 30 гр., t: -60...+55С, питание 24 В, IP41 | 99 | 13875.384 | 12719.102 | 11562.82
БИС | Блок искрозащиты для извещателя "Набат-1" |  | 3638.064 | 3334.892 | 3031.72
Извещатели комбинированные
ИП 212/101-78-А1 Аврора-ДТН | Дымо-тепловой с максимальным тепловым каналом, (без базы), 60С, 5С/мин |  | 362.508 | 332.299 | 302.09
ИДТ-2 диф. (ИП-212/101-18 R1) | Дымо-тепловой с дифференциальным тепловым каналом, 70С, 3С/мин | 104 | 489.996 | 449.163 | 408.33
ИДТ-2 макс. (ИП-212/101-18 А3) | Дымо-тепловой с максимальным тепловым каналом, 70С | 105 | 470.34 | 431.145 | 391.95
ИДТ-2 диф+макс.(ИП 212/101-18 А3R1) | Дымо-тепловой с максимально-дифференциальным тепловым каналом, 5°С/мин, 54…70°С |  | 547.56 | 501.93 | 456.3
ИП 212/101-2 (ЕСО-1002) | Дымо-тепловой с дифференциальным тепловым каналом, без базы (Е1000В, Е1000R, Е412RL, Е412NL), 58С, 8С/мин | 105 | 474 | 434.5 | 395
ИП 212/101-4 A1R (Профи-ОТ) | Дымо-тепловой с дифференциальным тепловым каналом, без базы (B401, B401R/RM, B312RL, B312NL), 58С, 8С/мин | 105 | 17.22 | 15.785 | 14.35
MG-2500 (Mavigard) | Дымо-тепловой с максимальным тепловым каналом, 60°С, питание 10-30 В, 130 мкА (без базы MG-3500) |  | 21.672 | 19.866 | 18.06
Извещатели ручные
ИП 535 (Гарант) | Извещатель пожарный ручной взрывозащищенный, питание 4-27 В, 10 мкА, Exib11BT6, IP56 пластиковый корпус | 250 | 2383.2 | 2184.6 | 1986
ИПР-3 СУ | Извещатель пожарный ручной, питание 9 - 28 В, 100 мкА, с кнопкой, 4 схемы включения | 106 | 181.2 | 166.1 | 151
ИПР-3 СУМ | Извещатель пожарный ручной, питание 9 - 28 В, 100 мкА, с кнопкой, 4 схемы включения, новый корпус |  | 162 | 148.5 | 135
ИПР-513-3 | Извещатель пожарный ручной, срабатывает при разбитии стекла | 107 | 170.28 | 156.09 | 141.9
ИПР 513-3 исп. 01 | Извещатель пожарный ручной, срабатывает при разбитии стекла. Индикация дежурного режима работы |  | 210.972 | 193.391 | 175.81
Стекло для ИПР-513-3 | Стекло дополнительное для ИПР-513-3 |  | 10.212 | 9.361 | 8.51
ИПР 513-10 | Извещатель пожарный ручной, питание 9-30 В, 50 мкА, с кнопкой, с крышкой. |  | 153.6 | 140.8 | 128
ИПР-55 | Извещатель пожарный ручной, питание 18 - 24 В, 350 мкА, с кнопкой |  | 151.2 | 138.6 | 126
ИПР-И | Извещатель пожарный ручной, питание 9 - 28 В, 100 мкА, с кнопкой, 4 схемы включения | 106 | 174.6 | 160.05 | 145.5
ИПР-К (ИП 5-1) | Извещатель пожарный ручной, питание 18-24 В, 35 мкА, с кнопкой | 106 | 228 | 209 | 190
ИПР-К с крышкой | Извещатель пожарный ручной, питание 18-24 В, 35 мкА, с кнопкой, с крышкой. |  | 250.2 | 229.35 | 208.5
ИПР-К (ск) | Извещатель пожарный ручной с кнопкой (сухие контакты) | 106 | 178.2 | 163.35 | 148.5
ИПР-К (ск) с крышкой | Извещатель пожарный ручной, с кнопкой, с крышкой (сухие контакты) |  | 200.4 | 183.7 | 167
ИПР-К (су) | Извещатель пожарный ручной, питание 9 - 28 В, 150 мкА, с кнопкой, 4 схемы включения | 106 | 228 | 209 | 190
ИПР-Мск (ИОП502-1) | Извещатель пожарный ручной с рычагом |  | 129 | 118.25 | 107.5
ИПР-Мсу (ИОП502-1) | Извещатель пожарный ручной, питание 9-28 В, 150 мкА, 2 схемы включения, новый корпус |  | 154.8 | 141.9 | 129
МСР3А-R000SF | Извещатель пожарный ручной н.з.,н.о. многораз. элемент, ключ и крепеж в комплекте | 106 | 269.4 | 246.95 | 224.5
ИП-УОС-2-К-м | Устройство обрыва связи (на вентиль) | 107 | 208.536 | 191.158 | 173.78
ИП-УОС-Мк-м | Устройство обрыва связи (с кнопкой) | 108 | 175.392 | 160.776 | 146.16
ИР-1 белый | Извещатель пожарный ручной, питание 9 - 30 В, 40 мкА, 3 схемы включения, с рычагом | 99 | 170.4 | 156.2 | 142
ИР-1 красный | Извещатель пожарный ручной, питание 9 - 30 В, 40 мкА, 3 схемы включения, с рычагом | 99 | 170.4 | 156.2 | 142
Извещатели адресные
Аврора-ДА (ИП 212-79) без базы | Извещатель пожарный дымовой оптико-электронный адресный для Радуга-2А, Радуга-4А (без базы) |  | 821.388 | 752.939 | 684.49
Аврора-ТА (ИП-101-79-А1) без базы | Извещатель пожарный тепловой максимально-дифференциальный адресный для Радуга-2А, Радуга-4А | 108 | 715.86 | 656.205 | 596.55
Аврора-ДТА (ИП-212/101-79-А1) без базы | Извещатель пожарный комбинированный адресный для Радуга-2А, Радуга-4А | 108 | 891.756 | 817.443 | 743.13
Аврора-2П-программатор | Программатор извещателей "Аврора-ДА", "Аврора-ТА", "Аврора-ДТА". | 108 | 1804.908 | 1654.499 | 1504.09
АМ-99 | Модуль адресный на 99 извещателей Leonardo | 109 | 63 | 57.75 | 52.5
ИП 212-60 А | Дымовой оптико-электронный Leonardo-O без базы В401L | 111 | 792 | 726 | 660
ИП 101-24А (Leonardo-T) | Тепловой максимально-дифференциальный Leonardo-T без базы В401L | 110 | 742.8 | 680.9 | 619
ИП 212/101-3А (Leonardo-OT) | Комбинированный (дым/тепло) Leonardo-OT без базы В401L | 110 | 1033.2 | 947.1 | 861
ИП 212-64 (Рубеж-2А) | Извещатель пожарный оптико-электронный дымовой адресный для Рубеж-2А |  | 756.6 | 693.55 | 630.5
ДИП-34А | Извещатель пожарный дымовой адресно-аналоговый (для С2000-КДЛ) | 110 | 852 | 781 | 710
Монтаж. ус-во к ДИП-34А (исп.06) пластик | Монтаж. ус-во к ДИП-34А,ДИП-44,ИП-212-49АМ,ИП-212-5СВ,ИП-212-53,ИП-212-71/1,ИП-21269/3,ИП-212-70 (исп.06) пластик |  | 35.28 | 32.34 | 29.4
Датчики утечки воды |  |  | 0 | 0
Астра-361 | Извещатель утечки воды аварийного типа, 3 - 12 В, 0,003 мА - деж. режим |  | 282.372 | 258.841 | 235.31
Оповещатели
Оповещатели звуковые
Для помещений
АС-10 (ООПЗ-12) | Сирена 110 дБ, 12 В, 90 мА, t: -10…+50C | 113 | 169.92 | 155.76 | 141.6
АС-22 (ООПЗ-220) | Сирена 103 дБ, 220 В, 30 мА, t: -10…+50C | 113 | 169.92 | 155.76 | 141.6
АС-24 | Сирена 110 дБ, 24 В, 50 мА, t: -10…+50C | 113 | 169.92 | 155.76 | 141.6
Бекас | Сирена 110 дБ, 12 В, 25 мА, t: -40…+55°C, 60х45х35 |  | 129.6 | 118.8 | 108
Гром-12М | Сирена 105 дБ, 12 В, 35 мА, t: -30…+55°C, D67х45 |  | 117 | 107.25 | 97.5
Иволга (ПКИ-1) | Сирена 105 дБ, 12 В, 55 мА, t: -40…+50C | 114 | 136.8 | 125.4 | 114
Иволга-3 (ПКИ-3) | Сирена 103 дБ, 220 В, t: -30…+50 С |  | 174.24 | 159.72 | 145.2
Колибри (ПКИ-1) | Сирена 105 дБ, 12 В, 55 мА t: -40…+50C | 114 | 136.8 | 125.4 | 114
Маяк-12-3М | Сирена 105 дБ, 12 В, 20 мА, t: -30…+55°C, D80х50 |  | 139.2 | 127.6 | 116
Маяк-12-ЗМ исп.1 | Сирена 105 дБ, 12 В, 20 мА, t: -30…+55°C, D80х30 |  | 114.6 | 105.05 | 95.5
Маяк-24-3М | Сирена 105 дБ, 24 В, 20 мА, t: -30…+55°C, D80х50 |  | 139.2 | 127.6 | 116
Свирель | Сирена 96 дБ, 12 В, 60 мА, t: -30…+50C | 114 | 286.2 | 262.35 | 238.5
ТОН-1С-12 | Сирена 85 дБ, 12 В, 70 мА | 115 | 229.776 | 210.628 | 191.48
ТОН-1С-24 | Сирена 85 дБ, 24 В, 60 мА | 115 | 229.776 | 210.628 | 191.48
ExОППЗ-2В-А-TG3/4 | Сирена взрывозащищенная, 95 дБ, 12/24 В, корпус - алюминий, штуцер тип Т (под трубу G 3/4") 1ExdIICT6, IP65 |  | 9774.6 | 8960.05 | 8145.5
ExОППЗ-2В-А-К | Сирена взрывозащищенная, 95 дБ, 12/24 В, корпус - алюминий, штуцер тип К (под кабель) 1ExdIICT6, IP65 |  | 9520.2 | 8726.85 | 7933.5
ExОППЗ-2В-А-Б | Сирена взрывозащищенная, 95 дБ, 12/24 В, корпус - алюминий, штуцер тип Б (под бронекабель) 1ExdIICT6, IP65 |  | 10095 | 9253.75 | 8412.5
Флейта-12В (исп. 1) | Сирена 103 дБ, 12 В, 60 мА, t: -30...+50С | 115 | 114.6 | 105.05 | 95.5
Флейта-220В | Сирена 100 дБ, 220 В, 20 мА, t: -30...+50С |  | 160.8 | 147.4 | 134
Шмель | Сирена 110 дБ, 12 В, 25 мА, t: -40…+55°C, 60х45х15 |  | 129.6 | 118.8 | 108
747 (Ademco) | Сирена двухтональная 95 дБ, 12 В, 0,4 А |  | 548.892 | 503.151 | 457.41
VP-1 (Power Lai) | Сирена 105 дБ, 12 В, 250 мА, с кронштейном | 116 | 105 | 96.25 | 87.5
VP-2 (Power Lai) | Сирена 110 дБ, 12 В, 200 мА | 116 | 4.32 | 3.96 | 3.6
Для наружной установки (уличные)
Свирель-2 исп. 00 | Сирена 105 дБ, 6-15 В, 600 мА, t: -30…+45C | 116 | 805.548 | 738.419 | 671.29
Свирель-2 исп. 01 | Сирена 100 дБ, 6-15 В, 300 мА, t: -30…+45C |  | 594.576 | 545.028 | 495.48
Свирель-2 исп. 02 | Сирена 100 дБ, 24 В, 300 мА, t: -30…+45C |  | 805.548 | 738.419 | 671.29
СС-1 (корпус силумин) | Сирена 220 В, 35 ВА, 98дБ |  | 381.6 | 349.8 | 318
СС-1 | Сирена 220 В, 40 ВА | 116 | 446.4 | 409.2 | 372
Сторож (МЗ-2) | Звонок громкого боя, 103 дБ, 220 В | 117 | 390 | 357.5 | 325
Флейта-12В (исп. 2) | Сирена 103 дБ, 12 В, 60 мА, t: -30…+50C | 117 | 126.6 | 116.05 | 105.5
702 (Ademco) | Сирена двухтональная 117 дБ, 12 В, 1 А |  | 996.828 | 913.759 | 830.69
719 (Ademco) | Сирена двухтональная 109 дБ, 12 В, 0,5 А | 117 | 662.652 | 607.431 | 552.21
Оповещатели световые
Для помещений
Астра-10 исп.1 | 220 В, 12 В, 50 мА, прозрачный красный корпус |  | 165.564 | 151.767 | 137.97
Астра-10 исп.2 | 12 В, 50 мА |  | 149.688 | 137.214 | 124.74
Астра-10 М исп. 1 | 12 В, 15 мА | 118 | 77.412 | 70.961 | 64.51
Вишня-И | 12 В, 50 мА, 82х67х44 |  | 108 | 99 | 90
Вишня-Б | 12 В, 50 мА, 60х45х35 |  | 108 | 99 | 90
ВС-4-С-12/24 В | Взрывозащищенный, 12, 24 В, 1Exd11BT4 |  | 4354.8 | 3991.9 | 3629
ВС-4-С-220 В | Взрывозащищенный, 220 В, 1Exd11BT4 |  | 5806.2 | 5322.35 | 4838.5
Искра | 12 В или 24 В, 80 мА | 118 | 210.6 | 193.05 | 175.5
Маяк | 220 В , 12 В, 50 мА | 118 | 160.8 | 147.4 | 134
Маяк-12-С | 12 В, 20 мА, D80х30 |  | 76.2 | 69.85 | 63.5
Маячок (ОПОП) | 220 В, 24 В, 12 В, 50 мА | 118 | 147 | 134.75 | 122.5
Призма-100 | 12 В, 30 мА | 119 | 114 | 104.5 | 95
Строб (ПКИ-СО1) | 12 В, 45 мА, строб-лампа | 119 | 172.8 | 158.4 | 144
Строб-12М | 12 В, 40 мА, 60х45х35, свет пульсирующий |  | 172.8 | 158.4 | 144
Строб-220 | 220 В, 50 мА, 82х67х44, свет пульсирующий |  | 187.2 | 171.6 | 156
Янтарь-1 | 12 В, 50 мА | 119 | 129.9 | 119.075 | 108.25
Янтарь-2/220 | 220 В, 50 мА | 119 | 129.9 | 119.075 | 108.25
710 RD (Ademco) | 12 В, 250 мА | 119 | 1396.404 | 1280.037 | 1163.67
ExОППС-1В-А-TG3/4 | 12/24 В, 0,5 Вт корпус - алюминий, штуцер тип Т (под трубу G 3/4") 1ExdIICT6, IP65 |  | 8644.2 | 7923.85 | 7203.5
ExОППС-1В-А-К | 12/24 В, 0,5 Вт корпус - алюминий, штуцер тип К (под кабель) 1ExdIICT6, IP65 |  | 8389.8 | 7690.65 | 6991.5
ExОППС-1В-А-Б | 12/24 В, 0,5 Вт корпус - алюминий, штуцер тип Б (под бронекабель) 1ExdIICT6, IP65 |  | 8964 | 8217 | 7470
Для наружной установки (уличные)
ОПОП 1-5-12/24 (красный) | 12/24 В, 50 мА, IP65 | 120 | 583.8 | 535.15 | 486.5
ОПОП 1-5-12/24 (серый) | 12/24 В, 50 мА, IP65 |  | 583.8 | 535.15 | 486.5
ОПОП 1-5-220 (красный) | 220 В, 12 ВА, IP65 | 120 | 583.8 | 535.15 | 486.5
ОПОП 1-5-220 (серый) | 220 В, 12 ВА, IP65 |  | 583.8 | 535.15 | 486.5
Оповещатели комбинированные
Для помещений
Астра-10 М исп. 2 | Светозвуковой, 85 дБ, 12 В, 40 мА | 120 | 122.496 | 112.288 | 102.08
Астра-10 исп.3 (С3) | Светозвуковой, 103 дБ, 12 В, 150 мА |  | 193.92 | 177.76 | 161.6
Гром-12КП | Светозвуковой, 12 В, 105дБ, 20 мА-свет, 35 мА-звук, Ø98x40 , IP54 |  | 239.4 | 219.45 | 199.5
Гром-12К | Светозвуковой, 105 дБ, 12 В, 55 мА, D67х45 |  | 171 | 156.75 | 142.5
КОРБУ v.2 | Светозвуковой, 90 дБ, 12 В, 12 мА; 100 дБ, 24 В, 28 мА; 220 В, 20мА | 121 | 304.704 | 279.312 | 253.92
КОРБУ-2М | Светозвуковой, 95 дБ, 12 В, 0,95 мА | 121 | 453.084 | 415.327 | 377.57
Маяк-12КП | Светозвуковой, 100 дБ, 12 В, 0,075 А | 121 | 264 | 242 | 220
Октава-12В (исп. 1) | Светозвуковой, 103 дБ, 12 В, 60 мА | 121 | 148.2 | 135.85 | 123.5
Октава-12В (исп. 2) | Светозвуковой, 103 дБ, 12 В, 60 мА |  | 226.8 | 207.9 | 189
Октава-220В | Светозвуковой, 103 дБ, 220 В, 1 Вт |  | 244.2 | 223.85 | 203.5
Снегирь | Светозвуковой, 85 дБ, 12 В, 100 мА, 60х45х35, свет пульсирующий |  | 172.8 | 158.4 | 144
Феникс | Светозвуковой, 105 дБ, 12В, 50 мА, свет пульсирующий | 122 | 180 | 165 | 150
Феникс-Р | Светозвуковой, 85 дБ, 12 В, 60 мА (звук), 30 мА (свет), раздельное включение |  | 180 | 165 | 150
Филин-2 | Светозвуковой, 105 дБ, 12 В, 35 мА, свет пульсирующий | 122 | 172.8 | 158.4 | 144
Для наружной установки (уличные)
ВС-3-12В | Светозвуковой взрывозащищенный, 12В,50х120х50 мм,1Exd 11T3, IP67 | 250 | 5483.4 | 5026.45 | 4569.5
ВС -3 -24В | Светозвуковой взрывозащищенный, 24В,50х120х50 мм,1Exd 11T3, IP67 |  | 5483.4 | 5026.45 | 4569.5
ВС-3-220В | Светозвуковой взрывозащищенный, 220 В, 50х120х50 мм, 1Exd11T, IP67 | 250 | 7257.6 | 6652.8 | 6048
Гром-12К исп.2 | Светозвуковой, 105 дБ, 12 В, 65 мА |  | 312.6 | 286.55 | 260.5
Гром-12К исп.3 | Светозвуковой, 12 В, 105дБ, 20 мА-свет, 35 мА-звук, мет. Корпус , IP52 |  | 312.6 | 286.55 | 260.5
Маяк-12К | Светозвуковой, 100 дБ, 12 В, 0,4 А | 123 | 349.8 | 320.65 | 291.5
Свирель-2 исп. 03 | Светозвуковой, 105 дБ, 12 В, 350 мА | 123 | 709.644 | 650.507 | 591.37
Призма-200 | Светозвуковой, уличн. исполнение, 12 В, свет-60 мА, звук-200 мА, 100 дБ, 140х90х20 мм, -30...+55С | 119 | 322.8 | 295.9 | 269
Призма-200И | Светозвуковой, уличн. исполнение, 12 В, свет-90 мА, звук-230 мА, 100 дБ, 140х90х20 мм, -30...+55С, оповещение по шине питания | 119 | 356.4 | 326.7 | 297
Призма-201 | Светозвуковой, уличн. исполнение, 12 В, свет-40 мА, звук-60 мА, 85 дБ, 146х100х60 мм, -30...+55С, |  | 340.8 | 312.4 | 284
УСС-1-12 | Светозвуковой, 85 дБ, 12 В, 1,1 Вт |  | 367.2 | 336.6 | 306
УСС-1с-12 (пласт.корпус) | Светозвуковой, 85 дБ, 12 В, 1,1 Вт |  | 316.8 | 290.4 | 264
УСС-1-220 | Светозвуковой, 85 дБ, 220 В, 20 Вт |  | 403.2 | 369.6 | 336
ССУ-1 непрерывная индикация | Светозвуковой, 100 дБ, 12 В, 200 мА, с непрерывной индикацией | 123 | 497.256 | 455.818 | 414.38
Табло
КОП-12В | Табло 12 В, 180 мА: "Выход", "Exit", "Запасный выход", "Влево", "Вправо", "Влево вниз", "Вправо вниз", "Пожар", "Станция пожаротушения", "Автоматика отключена", "Порошок уходи", "Порошок не входи", "Газ уходи", "Газ не входи" |  | 272.616 | 249.898 | 227.18
КОП-12В (С) | Табло с сиреной 12 В, 180 мА: "Выход", "Запасный выход", "Влево", "Вправо", "Влево вниз", "Вправо вниз", "Пожар", "Станция пожаротушения", "Автоматика отключена", "Порошок уходи", "Порошок не входи", "Газ уходи", "Газ не входи" |  | 468.456 | 429.418 | 390.38
КОП-12В (См) | Табло с малой сиреной 12 В, 180 мА: "Выход", "Запасный выход", "Влево", "Вправо", "Влево вниз", "Вправо вниз", "Пожар", "Станция пожаротушения", "Автоматика отключена", "Порошок уходи", "Порошок не входи", "Газ уходи", "Газ не входи" |  | 386.52 | 354.31 | 322.1
КОП-24В | Табло 24 В, 90 мА: "Выход", "Запасный выход", "Влево", "Вправо", "Влево вниз", "Вправо вниз", "Пожар", "Станция пожаротушения", "Автоматика отключена", "Порошок уходи", "Порошок не входи", "Газ уходи", "Газ не входи" |  | 272.616 | 249.898 | 227.18
КОП-24В (С) | Табло с сиреной 24 В 90 мА: "Выход", "Запасный выход", "Влево", "Вправо", "Влево вниз", "Вправо вниз", "Пожар", "Станция пожаротушения", "Автоматика отключена", "Порошок уходи", "Порошок не входи", "Газ уходи", "Газ не входи" |  | 468.456 | 429.418 | 390.38
КОП-24В (См) | Табло с малой сиреной 24 В, 90 мА: "Выход", "Запасный выход", "Влево", "Вправо", "Влево вниз", "Вправо вниз", "Пожар", "Станция пожаротушения", "Автоматика отключена", "Порошок уходи", "Порошок не входи", "Газ уходи", "Газ не входи" |  | 386.52 | 354.31 | 322.1
КОП-25 | Табло 10-40 В, 20 мА, "Выход", "Запасный выход", "Влево", "Вправо", "Влево вниз", "Вправо вниз", "Пожар", "Станция пожаротушения", "Автоматика отключена", "Порошок уходи", "Порошок не входи", "Газ уходи", "Газ не входи" |  | 295.056 | 270.468 | 245.88
КОП-25 (С) | Табло с сиреной 10-40 В, 20 мА, "Выход", "Запасный выход", "Влево", "Вправо", "Влево вниз", "Вправо вниз", "Пожар", "Станция пожаротушения", "Автоматика отключена", "Порошок уходи", "Порошок не входи", "Газ уходи", "Газ не входи" |  | 514.536 | 471.658 | 428.78
КОП-25 (См) | Табло с малой сиреной 10-40 В, 20 мА, "Выход", "Запасный выход", "Влево", "Вправо", "Влево вниз", "Вправо вниз", "Пожар", "Станция пожаротушения", "Автоматика отключена", "Порошок уходи", "Порошок не входи", "Газ уходи", "Газ не входи" |  | 416.604 | 381.887 | 347.17
Молния-12В | Табло 12 В, 20 мА, "Выход", "Запасный выход", "Влево", "Вправо", "Влево вниз", "Вправо вниз", "Пожар", "Станция пожаротушения", "Автоматика отключена", "Порошок уходи", "Порошок не входи", "Газ уходи", "Газ не входи" | 124 | 145.8 | 133.65 | 121.5
Молния-12 ЛАЙТ "Выход" | Табло 12 В, 20 мА, "Выход" |  | 160.8 | 147.4 | 134
Молния-12В-З | Табло 12 В, 20 мА, "Выход", "Запасный выход", "Влево", "Вправо", "Влево вниз", "Вправо вниз", "Пожар", "Станция пожаротушения", "Автоматика отключена", "Порошок уходи", "Порошок не входи", "Газ уходи", "Газ не входи" | 124 | 332.4 | 304.7 | 277
Молния-12 ОСНОВА (на защелках) | 12 В, 20 мА, t: -30...+55°С, 300х100х14 мм, IP41 (корпус на защелке с возможностью смены надписи) |  | 84.6 | 77.55 | 70.5
Молния-24 ОСНОВА(на защелках) | 24 В, 40 мА, t: -30...+55°С, 300х100х14 мм, IP41 (корпус на защелке с возможностью смены надписи) |  | 84.6 | 77.55 | 70.5
Надпись сменная для табло Молния стрелка влево | Надпись сменная для светового табло "Молния-12/24/220В" (на защелке). Комплект: оргстекло с надписью + фон (красн./зел.) |  | 77.4 | 70.95 | 64.5
Надпись сменная для табло Молния автоматика отключена | Надпись сменная для светового табло "Молния-12/24/220В" (на защелке). Комплект: оргстекло с надписью + фон (красн./зел.) |  | 77.4 | 70.95 | 64.5
Надпись сменная для табло Молния влево вниз | Надпись сменная для светового табло "Молния-12/24/220В" (на защелке). Комплект: оргстекло с надписью + фон (красн./зел.) |  | 77.4 | 70.95 | 64.5
Надпись сменная для табло Молния вправо вниз | Надпись сменная для светового табло "Молния-12/24/220В" (на защелке). Комплект: оргстекло с надписью + фон (красн./зел.) |  | 77.4 | 70.95 | 64.5
Надпись сменная для табло Молния Выход | Надпись сменная для светового табло "Молния-12/24/220В" (на защелке). Комплект: оргстекло с надписью + фон (красн./зел.) |  | 77.4 | 70.95 | 64.5
Надпись сменная для табло Молния газ не входи | Надпись сменная для светового табло "Молния-12/24/220В" (на защелке). Комплект: оргстекло с надписью + фон (красн./зел.) |  | 77.4 | 70.95 | 64.5
Надпись сменная для табло Молния газ уходи | Надпись сменная для светового табло "Молния-12/24/220В" (на защелке). Комплект: оргстекло с надписью + фон (красн./зел.) |  | 77.4 | 70.95 | 64.5
Надпись сменная для табло Молния Запасный выход | Надпись сменная для светового табло "Молния-12/24/220В" (на защелке). Комплект: оргстекло с надписью + фон (красн./зел.) |  | 77.4 | 70.95 | 64.5
Надпись сменная для табло Молния пожар | Надпись сменная для светового табло "Молния-12/24/220В" (на защелке). Комплект: оргстекло с надписью + фон (красн./зел.) |  | 77.4 | 70.95 | 64.5
Надпись сменная для табло Молния порошок не входи | Надпись сменная для светового табло "Молния-12/24/220В" (на защелке). Комплект: оргстекло с надписью + фон (красн./зел.) |  | 77.4 | 70.95 | 64.5
Надпись сменная для табло Молния порошок уходи | Надпись сменная для светового табло "Молния-12/24/220В" (на защелке). Комплект: оргстекло с надписью + фон (красн./зел.) |  | 77.4 | 70.95 | 64.5
Надпись сменная для табло Молния станция пожаротушения | Надпись сменная для светового табло "Молния-12/24/220В" (на защелке). Комплект: оргстекло с надписью + фон (красн./зел.) |  | 77.4 | 70.95 | 64.5
Надпись сменная для табло Молния стрелка вправо | Надпись сменная для светового табло "Молния-12/24/220В" (на защелке). Комплект: оргстекло с надписью + фон (красн./зел.) |  | 77.4 | 70.95 | 64.5
Молния-220 РИП Выход | Табло со встроенным источником резервного питания, 220 В, время работы от акк. 7 часов |  | 589.8 | 540.65 | 491.5
Молния-220 РИП "Запасный выход" | Табло со встроенным источником резервного питания, 220 В, время работы от акк. 7 часов |  | 589.8 | 540.65 | 491.5
Молния-220 РИП "Человек влево в дверь" | Табло со встроенным источником резервного питания, 220 В, время работы от акк. 7 часов |  | 589.8 | 540.65 | 491.5
Молния-220 РИП "Человек вправо в дверь" | Табло со встроенным источником резервного питания, 220 В, время работы от акк. 7 часов |  | 589.8 | 540.65 | 491.5
Молния-220 РИП "Эвакуационный выход" | Табло со встроенным источником резервного питания, 220 В, время работы от акк. 7 часов |  | 589.8 | 540.65 | 491.5
Молния-Гранд-12В | Табло 12 В, 20 мА, "Выход". Светодиоды белого свечения. |  | 264 | 242 | 220
Молния-2х12 ГРАНД ВЫХОД | Табло двухстороннее 12 В, 40 мА, "Выход". 330х150х60. Светодиоды белого свечения. |  | 474.6 | 435.05 | 395.5
Молния-2х24 ГРАНД ВЫХОД | Табло двухстороннее 24 В, 40 мА, "Выход". 330х150х60. Светодиоды белого свечения. |  | 474.6 | 435.05 | 395.5
Молния-220 ГРАНД ВЫХОД | Табло 220 В, 1 ВА, t: -30...+55°С, 330х150х60 мм, IP53 |  | 310.8 | 284.9 | 259
Молния-12-З ГРАНД ВЫХОД | Табло с сиреной 12 В, 55 мА, t: -30...+55°С, 330х150х60 мм, IP56 |  | 409.2 | 375.1 | 341
НБО-12В-01 ЛЮКС | Табло 12 В, 20 мА, IP55: "Выход", "Exit", "Запасный выход", "Влево", "Вправо", "Влево вниз", "Вправо вниз", "Пожар", "Станция пожаротушения", "Автоматика отключена", "Порошок уходи", "Порошок не входи", "Газ уходи", "Газ не входи" |  | 201.6 | 184.8 | 168
НБО-12В-01К ЛЮКС | Табло с сиреной 12 В, 40 мА, IP55: "Выход", "Exit", "Запасный выход", "Влево", "Вправо", "Влево вниз", "Вправо вниз", "Пожар", "Станция пожаротушения", "Автоматика отключена", "Порошок уходи", "Порошок не входи", "Газ уходи", "Газ не входи" |  | 298.08 | 273.24 | 248.4
НБО-220В ЛЮКС | Табло 220 В, 30 мА, IP50: "Выход", "Exit", "Запасный выход", "Влево", "Вправо", "Влево вниз", "Вправо вниз", "Пожар", "Станция пожаротушения", "Автоматика отключена", "Порошок уходи", "Порошок не входи", "Газ уходи", "Газ не входи" |  | 223.2 | 204.6 | 186
НБО-220В-Р ЛЮКС | Табло 220 В, 80 мА с о встроенным источником резервного питания, IP50: "Выход", время работы от акк. 4 часа |  | 574.56 | 526.68 | 478.8
ЭКРАН-СЗ | Табло светозвуковое взврывозащищённое, постоянного тока 12-24 В, 150мА, IP65, 1ExemIIT5X, "ВЫХОД", "ПОЖАР", "ПОРОШОК НЕ ВХОДИ", "ПОРОШОК УХОДИ", "ГАЗ НЕ ВХОДИ", "ГАЗ УХОДИ" и т. д |  | 9421.8 | 8636.65 | 7851.5
ЭКРАН-С | Табло светозвуковое взврывозащищённое, постоянного тока 12-24 В, 150мА, IP65, 1ExemIIT5X, "АВАРИЯ", "ПОЖАР", "ПОРОШОК НЕ ВХОДИ", "ПОРОШОК УХОДИ", "ПОРОШОК НЕ ВХОДИ", "ГАЗ НЕ ВХОДИ" |  | 8502 | 7793.5 | 7085
Табло Блик ЗС-12 Выход | Табло со звуковым сигналом , 12 В, 120 мА: "Пожар", "Выход" | 85 | 329.568 | 302.104 | 274.64
Табло Блик ЗС-24 Выход | Табло со звуковым сигналом , 24 В, 75 мА: "Пожар", "Выход" | 85 | 329.568 | 302.104 | 274.64
Табло Блик С-12 Выход | Табло 12 В, 90 мА: "Пожар", "Выход" | 85 | 199.476 | 182.853 | 166.23
Табло Блик С-24 Выход | Табло 24 В, 45 мА: "Пожар", "Выход" | 85 | 199.476 | 182.853 | 166.23
Табло Блик-РП | Табло с встроенным источником резервного питания, 220 В: "Выход", время работы от акк. 3 часа | 85 | 1058.1 | 969.925 | 881.75
ОПЛОТ-1-220РП (ВЫХОД) IP41 | Табло с встроенным источником резервного питания, 220 В: "Выход", время работы от акк. 3 часа |  | 864 | 792 | 720
ОПЛОТ-1-220РП (ВЫХОД) IP54 | Табло с встроенным источником резервного питания, 220 В: "Выход", время работы от акк. 3 часа, уличный. |  | 979.2 | 897.6 | 816
ОПЛОТ-1-12/24 (ВЫХОД) IP54 | Табло 12 В/24 В, 90 мА: "Выход", уличный |  | 460.8 | 422.4 | 384
ОПЛОТ-2-12/24 «Динамический» IP41 | Табло 12 В/24 В, 90 мА, оповещатель с 2 независимо управляемыми световыми панелями (например «Газ не входи»/ «Автоматика отключена», «Пожар»/ «Газ уходи», «Выход»/ «Газ уходи» и т.д) |  | 518.4 | 475.2 | 432
ОПЛОТ-2-12/24 «Динамический» IP54 | Табло 12 В/24 В, 90 мА, уличный, оповещатель с 2 независимо управляемыми световыми панелями (например «Газ не входи»/ «Автоматика отключена», «Пожар»/ «Газ уходи», «Выход»/ «Газ уходи» и т.д) |  | 633.6 | 580.8 | 528
СОВА (Табло) | Табло световое взрывозащищенное 8-28В, 120 мА, IP54, 1ExmIIT6, "Пожар", "Автоматика отключена", "Газ не входить", "Газ уходи", Аэрозоль не входить", "Аэрозоль уходи", "Порошок не входить", "Порошок уходи", "Выход", t:-40...+55С |  | 7099.8 | 6508.15 | 5916.5
СОВА-С (Табло) | Табло световое взрывозащищенное 8-28В, 120 мА, IP54, 1ExmIIT6, "Пожар", "Автоматика отключена", "Газ не входить", "Газ уходи", Аэрозоль не входить", "Аэрозоль уходи", "Порошок не входить", "Порошок уходи", "Выход", t:-55...+55С |  | 7878.6 | 7222.05 | 6565.5
СТ-12 Выход табло | Табло 12 В, 17 мА, "Выход", "Запасный выход", "Влево", "Вправо", "Влево вниз", "Вправо вниз", "Пожар", "Станция пожаротушения", "Автоматика отключена", "Порошок уходи", "Порошок не входи", "Газ уходи", "Газ не входи" ,300х100х14, t: -40...+50°С |  | 122.4 | 112.2 | 102
СТ-24 (Выход) | Табло 24 В, 17 мА, "Выход", "Запасный выход", "Влево", "Вправо", "Влево вниз", "Вправо вниз", "Пожар", "Станция пожаротушения", "Автоматика отключена", "Порошок уходи", "Порошок не входи", "Газ уходи", "Газ не входи" ,300х100х14, t: -40...+50°С |  | 122.4 | 112.2 | 102
СТ-220-РИП (Выход) | Табло со встроенным источником резервного питания, 220 В, время работы от акк. 7 часов. "Выход", "Запасный выход", "Влево", "Вправо", "Влево вниз", "Вправо вниз", "Пожар", "Станция пожаротушения", "Автоматика отключена", "Порошок уходи", "Порошок не входи", "Газ уходи", "Газ не входи" ,300х135х25, t: -40...+50°С |  | 475.8 | 436.15 | 396.5
Приборы приемно-контрольные
Приборы приемно-контрольные охранные
Прима-3А | Контроль 3 (4) ШС, питание 12 В, встроенная клавиатура управления, выход -"Атлас 3/6", "Фобос-ТР", с блоком фильтра (для СПИ "Атлас-20") | 192 | 3106.872 | 2847.966 | 2589.06
Приборы приемно-контрольные охранно-пожарные
Одношлейфные
Астра-712/1 | 1 ШС, под акк. 7 Ач, управление touch memory или кнопкой, выход на сирену 1 А. В комплекте считыватель и кнопка | 128 | 1272.348 | 1166.319 | 1060.29
ВЭРС-ПК1-01 | 1 ШС, под акк. 1,2 Ач, выход на сирену до 1 А | 129 | 1111.8 | 1019.15 | 926.5
ВЭРС-ПК1-01 ТМ-01 | 1 ШС, под акк. 1,2 Ач, возможность управления touch memory, proxy-картами, тумблером, выход на сирену до 1 А | 129 | 1290 | 1182.5 | 1075
Кварц (вар. 1) | 1 ШС, под акк. 1,2 Ач, управление touch memory, выход на сирену до 0,5 А | 129 | 1280.4 | 1173.7 | 1067
Кварц (вар. 2) | 1 ШС, под акк. 1,2 Ач, управление touch memory, выход на сирену до 0,5 А, сигнал "Внимание", дополнительное реле "Оповещение" | 129 | 1425.6 | 1306.8 | 1188
Защити себя сам (комплект) | Система охранной сигнализации дома, дачи, гаража ("Кварц", "Рапид", ИО-102-32, "Призма-100", сирена VP-2) | 129 | 1980 | 1815 | 1650
Нота (вар. 1.00) без БР | 1 ШС, под акк. 2,2 Ач, без блока реле, металлический корпус | 130 | 2401.428 | 2201.309 | 2001.19
Нота (вар. 1.01) без БР | 1 ШС, встроенный акк. 2,2 Ач, без блока реле, металлический корпус |  | 2775.456 | 2544.168 | 2312.88
Нота (вар. 2.00) без БР | 1 ШС, под акк. 2,2 Ач, без блока реле, пластмассовый корпус | 131 | 2009.088 | 1841.664 | 1674.24
Нота (вар. 2.01) без БР | 1 ШС, встроенный акк. 2,2 Ач, без блока реле, пластмассовый корпус |  | 2370.888 | 2173.314 | 1975.74
БР-блок реле для Ноты | Группа контактов на переключение ~240 B/=30 B, 5 A |  | 250.056 | 229.218 | 208.38
Сигнал-ВКА исп. 01 | 1 ШС, под акк. 2,3 Ач | 132 | 1745.352 | 1599.906 | 1454.46
Сигнал-ВКП | 1 ШС, возможность подключения резервного источника питания | 132 | 1131.6 | 1037.3 | 943
УОТС-1-1А (Кварц вар.3) | 1 ШС, под акк. 1,2 Ач | 132 | 1074 | 984.5 | 895
Гранд Магистр-1А (пл.) | 1 ШС, под акк. 2,2 Ач, управление "Touch Memory" или кнопкой, считыватель "Touch Memory" на корпусе прибора (возможность подключения выносного), выход питающего напряжения 12 В до 0,3 А; сирена до 1,2 А; программируемая логика работы реле ПЦН и ШС, контролируемые на обрыв и К.З. выходы оповещателей |  | 1425 | 1306.25 | 1187.5
С количеством шлейфов от 2 до 6
Астра 712/2 | 2 ШС, под акк 7 Ач, управления кнопкой или touch memory, выход на сирену 1А..2 реле ПЦН. В комплекте считыватель и кнопка |  | 1414.56 | 1296.68 | 1178.8
Астра-712/4 | 4 ШС, под акк. 7 Ач управление кнопкой или touch memory, выход на сирену 1А.. 3 реле ПЦН. В комплекте считыватель и кнопка |  | 1756.812 | 1610.411 | 1464.01
ВЭРС-ПК 2М | 2 ШС, под акк. 4,5 Ач, металлический корпус | 135 | 2281.2 | 2091.1 | 1901
ВЭРС-ПК 2МТ | 2 ШС, под акк. 4,5 Ач, металлический корпус, управление touch memory | 135 | 2304 | 2112 | 1920
ВЭРС-ПК 2П | 2 ШС, под акк. 4,5 Ач, пластмассовый корпус | 135 | 1981.2 | 1816.1 | 1651
ВЭРС-ПК 2ПТ | 2 ШС, под акк. 4,5 Ач, пластмассовый корпус, управление touch memory | 135 | 1935.6 | 1774.3 | 1613
ВЭРС-ПК 4М | 4 ШС, под акк. 4,5 Ач, металлический корпус | 135 | 2523 | 2312.75 | 2102.5
ВЭРС-ПК 4П | 4 ШС, под акк. 4,5 Ач, пластмассовый корпус | 135 | 2085 | 1911.25 | 1737.5
ВЭРС-ПК 4М-БР | 4 ШС, под акк. 4,5 Ач, встроенный блок на 4 реле, металлический корпус | 135 | 2569.2 | 2355.1 | 2141
ВЭРС-ПК 4П-БР | 4 ШС, под акк. 4,5 Ач, встроенный блок на 4 реле, пластмассовый корпус | 135 | 2073.6 | 1900.8 | 1728
Гранит-2 | 2 ШС, под акк. 7 Ач, управление touch memory | 137 | 2138.4 | 1960.2 | 1782
Гранит-3 | 3 ШС, под акк. 7 Ач | 137 | 2022 | 1853.5 | 1685
Гранит-4 | 4 ШС, под акк. 7 Ач, функция контроля доступа, управление touch memory | 137 | 2362.8 | 2165.9 | 1969
Программатор для Гранит-2, 4 | Програматор для ППК "Гранит 2" и "Гранит 4" |  | 726 | 665.5 | 605
Гранит-5 | 5 ШС, под акк. 7 Ач | 138 | 2196 | 2013 | 1830
Сигнал-2/4СИ(02) | 2 ШС, под акк 7Ач, управление пожаротушением | 140 | 4282.2 | 3925.35 | 3568.5
Сигнал-2/4СИ(04) | 4 ШС, под акк 7Ач, управление пожаротушением | 141 | 5180.76 | 4749.03 | 4317.3
Сигнал-ВК-2 | 2 ШС, под акк. 2,3 Ач, возможность управления touch memory | 141 | 1860.432 | 1705.396 | 1550.36
Сигнал-ВК-4 (исп. 5) | 4 ШС, встроенный акк. 7 Ач, ВЧ уплотнение ("Атлас-3", "Атлас-6", "Фобос-Тр", "Фобос-3") | 141 | 7892.46 | 7234.755 | 6577.05
Сигнал-ВК-4П | 4 ШС, возможность подключения резервного источника питания | 142 | 2215.26 | 2030.655 | 1846.05
Сигнал-ВК-6 | 6 ШС, под акк. 7 Ач, 16 конфигураций, 3 выхода на ПЦН | 142 | 3740.04 | 3428.37 | 3116.7
Циркон-3 | 3 ШС, под акк. 2,2 Ач, управление touch memory |  | 1614 | 1479.5 | 1345
Циркон-5 | 5 ШС, под акк. 2,2 Ач, управление touch memory |  | 1758 | 1611.5 | 1465
Циркон-6 | 6 ШС, под акк. 2,2 Ач, управление touch memory |  | 1812 | 1661 | 1510
С количеством шлейфов от 8 до 10
Астра-712/8 | 8 ШС, под акк. 7 Ач управление кнопкой или touch memory, выход на сирену 1А.. 3 реле ПЦН. В комплекте считыватель и кнопка |  | 1962.504 | 1798.962 | 1635.42
ВЭРС-ПК 8М | 8 ШС, под акк. 4,5 Ач, металлический корпус | 143 | 2914.8 | 2671.9 | 2429
ВЭРС-ПК 8П | 8 ШС, под акк. 4,5 Ач, пластмассовый корпус | 143 | 2430.6 | 2228.05 | 2025.5
Гранит-8 | 8 ШС, под акк. 7 Ач, управление touch memory | 144 | 2636.4 | 2416.7 | 2197
Гранит-8Р | 8 ШС, под акк. 7 Ач, управление touch memory, регистратор событий |  | 2904 | 2662 | 2420
С количеством шлейфов свыше 10
Аккорд 20 | 23 ШС, режимы работы: автономный, в составе "Аккорд 512", питание 12 В | 145 | 5087.376 | 4663.428 | 4239.48
Астра-821 (МРС) | Модуль на 4 силовых реле, 220 В, 5 А, с перекидными контактами, для работы с Астра-712, Астра-РИ-РПУ, Астра-РИ-М РПУ, Астра-812 | 146 | 892.476 | 818.103 | 743.73
Астра-822 (МР) | Модуль на 8 реле, 100В, 0,1А, с перекидными контактами, для работы с Астра-712, Астра-РИ-РПУ, Астра-РИ-М РПУ, Астра-812 | 147 | 683.556 | 626.593 | 569.63
Астра-861 (МВИ) | Модуль выносных индикаторов состояния до 8 ШС | 147 | 653.436 | 598.983 | 544.53
Астра-983 | Модуль сопряжения с компьютером через порт USB для программирования и настройки оборудования "Астра" |  | 511.44 | 468.82 | 426.2
ВЭРС-512 активный | Модуль для контроля токопотребляющих извещателей |  | 391.8 | 359.15 | 326.5
ВЭРС-512 блок управления | Адресный контроль 4 ШС по 128 адресов каждый, под акк. 7 Ач |  | 9100.8 | 8342.4 | 7584
ВЭРС-512 пассивный | Модуль контроля пассивных извещателей |  | 368.4 | 337.7 | 307
ВЭРС-ПК 16М | 16 ШС, под акк. 7 Ач, металлический корпус | 147 | 3548.4 | 3252.7 | 2957
ВЭРС-ПК 16П | 16 ШС, под акк. 7 Ач, пластмассовый корпус | 147 | 3133.2 | 2872.1 | 2611
ВЭРС-БР-8У | Блок выносной на 8 реле для ВЭРС-ПК 8 |  | 1324.8 | 1214.4 | 1104
ВЭРС-БР-16У | Блок выносной на 16 реле для ВЭРС-ПК 16 |  | 1900.8 | 1742.4 | 1584
ВЭРС-ПК 24М | 24 ШС, под акк. 7 Ач, металлический корпус | 147 | 3801.6 | 3484.8 | 3168
ВЭРС-ПК 24П | 24 ШС, под акк. 7 Ач, пластмассовый корпус |  | 3283.2 | 3009.6 | 2736
ВЭРС-БР-24У | Блок выносной блок на 24 реле для ВЭРС-ПК 24 |  | 2269.2 | 2080.1 | 1891
ВЭРС-РС | Регистратор событий для ВЭРС-ПК. Регистрация до 800 событий. | 166 | 1958.4 | 1795.2 | 1632
ВЭРС-ПК 24ММ | 24 охранно-пожарныйх ШС. Возможность включения в локальную сеть по интерфейсу RS-485 и управление шлейфами ключами Touch Memory |  | 4561.8 | 4181.65 | 3801.5
Гранит-16 | 16 ШС, под акк. 7 Ач | 148 | 3366 | 3085.5 | 2805
Гранит-24 | 24 ШС, под акк. 7 Ач | 148 | 3656.4 | 3351.7 | 3047
Карат | Центральный блок(ЦБ) + блок индикации и упр. (БИУ), 24 зоны (расширение до 250 ШС), журнал событий (30000), дальность распределения системы по проводному интерфейсу не менее 1 км, 4 ПЦН, эл. ключ, под акк. 7 Ач |  | 4580.4 | 4198.7 | 3817
Карат-М | Центральный блок в металлич. корпусе (ЦБ) + блок индикации и упр. (БИУ), 24 зоны (расширение до 250 ШС), журнал событий (30000), дальность распределения системы по проводному интерфейсу не менее 1 км, 4 ПЦН, эл. ключ, под акк. 12 Ач, разрывные клеммники |  | 4844.4 | 4440.7 | 4037
Карат БШС-4 | 4 зоны, 2 реле, эл. ключ, внешнее питание, предназначен для расширения системы "Карат" до 250 ШС |  | 778.8 | 713.9 | 649
Пирит вар.1 | 12 зон, 4 ПЦН, пожарный прибор, 6 реле, под акк. 7 Ач |  | 2706 | 2480.5 | 2255
Пирит вар.2 | 12 зон, 4 ПЦН, пожарный прибор, 12 реле, под акк. 7 Ач |  | 3234 | 2964.5 | 2695
USB-программатор | USB-программатор для ППКОП Карат, Гранит-16/24, Курс-100, Циркон |  | 1290 | 1182.5 | 1075
УШУ-1 | Реле управления пожарной автоматикой, с приборами Минитроник, монтаж в ШС, НЗ/НО, до 250 В, до 3 А. |  | 748.8 | 686.4 | 624
ПСИ-12 | Панель световой индикации, на 12 ШС к "Минитроник 24" |  | 577.728 | 529.584 | 481.44
Сигнал-20 | 20 ШС, питание от 10 до 30 В, режимы работы: автономный, в составе ИСО "Орион" | 151 | 3894.036 | 3569.533 | 3245.03
Сигнал-20М | 20 ШС, возможность программирования параметров каждого ШС для работы в режиме охранной или пожарной сигнализации, фиксация сработок в каждом ШС одного и двух пожарных извещателей, выходы управления пожаротушением, управление от встроенных переключателей или по интерфейсу RS-485 от пульта "С2000" или ПЭВМ |  | 3745.344 | 3433.232 | 3121.12
Приборы приемно-контрольные пожарные
С количеством шлейфов от 1 до 8
Луч вар. 1.00 | 1 ШС, под акк. 2,2 Ач | 152 | 3581.52 | 3283.06 | 2984.6
Луч вар. 1.01 | 1 ШС, встроенный акк. 2,2 Ач | 152 | 3959.352 | 3629.406 | 3299.46
Радуга ППК | 5 ШС, встроенный акк. 7 Ач, сирена | 153 | 6890.028 | 6315.859 | 5741.69
Адресные
Радуга-2А | ППКП адресный, встроенный акк. 7 Ач, до 128 адресных зон | 157 | 10010.4 | 9176.2 | 8342
Радуга-2А АСБ | Блок адресный сигнальный АСБ |  | 979.704 | 898.062 | 816.42
Радуга-2А АСБ-4 | Блок адресный сигнальный на 4 шлейфа, питание от внешнего источника 12 В или по сигнальной линии |  | 2064.96 | 1892.88 | 1720.8
Радуга-2А АИБ | Блок адресный исполнительный АИБ |  | 1319.268 | 1209.329 | 1099.39
Радуга-2А АИБ-О | Блок адресный исполнительный для оповещения |  | 1213.728 | 1112.584 | 1011.44
БВИ-64 А | Блок выносных индикаторов, обеспечивает отображение состояния от 16 до 64 пожарных зон. Питание 12 В |  | 4301.172 | 3942.741 | 3584.31
ДИ вар.1.2 | Дешифратор извещений-192 выхода типа открытый коллектор, для управления дополнительными устройствами, например, светодиодами мнемотабло.(основной, выход RS-232) |  | 6494.604 | 5953.387 | 5412.17
ДИ вар.2.2 | Дешифратор извещений-192 выхода типа открытый околлектор, для управления дополнительными устройствами, например, светодиодами мнемотабло.(дополнительный, подключается к основному ДИ) |  | 6409.74 | 5875.595 | 5341.45
БИК | Блок изоляций коротких замыканий |  | 856.572 | 785.191 | 713.81
Радуга-3 с акк. | Система пожарной сигнализации адресно-аналоговая, 2 кольцевых сигнальных линии, каждая на 64 сигнальных устройства и 32 оповещателя, встроенный акк. 7 Ач |  | 19148.832 | 17553.096 | 15957.36
Радуга-3 без акк. | Система пожарной сигнализации адресно-аналоговая, 2 кольцевых сигнальных линии, каждая на 64 сигнальных устройства и 32 оповещателя, под акк. 7 Ач |  | 18723 | 17162.75 | 15602.5
Радуга-4А | Адресный, встроенный акк. 7 Ач до 64 адресных зон, режим пуска "Старт-4А" | 157 | 9808.476 | 8991.103 | 8173.73
Рубеж-2А(ППКОП-019-256-1) | Прибор приемно-контрольный охранно-пожарный адресный. 2 адресных ШС, до 250 адресных пожарных извещателей в каждый шлейф, питание 24 В, 200 мА, журнал на 1000 событий |  | 7761 | 7114.25 | 6467.5
ИП 212-64 (Рубеж-2А) | Извещатель пожарный оптико-электронный дымовой адресный для Рубеж-2А |  | 756.6 | 693.55 | 630.5
ИП 101-29A3R1 (Рубеж-2А) | Извещатель пожарный тепловой максимально-дифференциальный адресный для Рубеж-2А |  | 495 | 453.75 | 412.5
ИП 212/101-64A2R1 (Рубеж-2А) | Извещатель пожарный комбинированный оптико-электронный дымовой максимально-дифференциальный тепловой адресный для Рубеж-2А |  | 988.2 | 905.85 | 823.5
ПКУ-1 (Рубеж-2А) | Программатор адресных устройств служит для установки, просмотра и изменения значений параметров адресных устройств Рубеж-2А |  | 2209.2 | 2025.1 | 1841
АМ-1 (Рубеж-2А) | Адресная метка предназначена для получения извещений о пожаре или неисправностях от пассивных пожарных извещателей имеющих выход “сухой" контакт |  | 477.6 | 437.8 | 398
ИПР 514-3 (Рубеж-2А) | Извещатель пожарный ручной адресный |  | 523.8 | 480.15 | 436.5
ИЗ-1 (Рубеж-2А) | Изолятор шлейфа |  | 477.6 | 437.8 | 398
РМ-1 (Рубеж-2А) | Релейный модуль предназначен для коммутации и управлением инженерными системами, системами оповещения, дымоудаления и т.п. Параметры реле ~220В, =30В/2А |  | 537.6 | 492.8 | 448
Преобразователь интерфейса "MOXA" | Модуль UPort1130 USB to RS-422/485 для подключения Рубеж-2А к компьютеру |  | 2747.04 | 2518.12 | 2289.2
Преобразователь интерфейса MOXA с ГР | Модуль A53/220V DB9 RS-232 to RS-422/485 (с гальванической развязкой) для подключения Рубеж-2А к компьютеру |  | 2677.2 | 2454.1 | 2231
Unitronic 496 | ПКП адресной системы охранно-пожарной сигнализации, 4 адресные шины (UTP 5 cat), до 384 адресов, до 128 зон |  | 18156 | 16643 | 15130
Unitronic 496П | Пульт управления и контроля (основной или дополнительный к приборному), ЖК-дисплей |  | 11832 | 10846 | 9860
Unitronic- V конфигуратор | ПО для создания конфигураци объекта (лицензия на 1 прибор) |  | 2040 | 1870 | 1700
Unitronic МА-7ТК | Охрано-пожарная адресная метка для ШС НЗ-извещателей, питание 12/24В; различает срабатывание одного или двух пож. извещателей |  | 624.6 | 572.55 | 520.5
Unitronic МА-7ТС | Адресная метка для пожарного ШС, питание 12/24 В, различает срабатывание одного или двух извещателей, до 1 мА |  | 624.6 | 572.55 | 520.5
Unitronic МА-У | Адресный управляющий релейный модуль, с ШС контроля состояния, 220 В, 5А |  | 2231.4 | 2045.45 | 1859.5
Unitronic РЛ-1 | Локализатор КЗ адресной шины |  | 244.8 | 224.4 | 204
Кабель 0-модемный | Кабель связи с компьютером |  | 456 | 418 | 380
ПС-496 Плата связи | Для подключения принтера или компьютера, или объединения приборов в сеть |  | 2856 | 2618 | 2380
Unitronic MA-У4 | Модуль адресный управляющий, 4 реле; 220 В, 5А |  | 4488 | 4114 | 3740
Unitronic MA-УОП | Модуль адресный управляющий, реле; 12/24 В, 3А; контроль управления оповещением, пожаротушением |  | 1466.4 | 1344.2 | 1222
Unitronic-МА-7ТСН | Адресная метка для пожарного ШС, различает срабатывание одного или двух извещателей, до 2 мА |  | 752.4 | 689.7 | 627
Приемно-контрольные и управления
ВЭРС-ПУ | 1 зона пожаротушения, 3 направления, 1ШС пожарный, 1ШС охранный, 1ШС дистанционного пуска, 1ШС контроля заряда, 1 ШС контроля цепей пуска, под акк 7 Ач 1 шт. или 4,5 Ач 2 шт. | 160 | 4561.8 | 4181.65 | 3801.5
Старт ПУ 019-1-1 вар. 1.00 | Управление установками газового, порошкового, аэрозольного пожаротушения, 1 зона пожаротушения, под акк. 2,2 Ач | 164 | 3713.088 | 3403.664 | 3094.24
Старт ПУ 019-1-1 вар. 1.01 | Управление установками газового, порошкового, аэрозольного пожаротушения, 1 зона пожаротушения, встроенный акк. 2,2 Ач | 164 | 4100.076 | 3758.403 | 3416.73
Старт-Р вар. 1.00 | Управление вентиляцией, дымоудалением и др. 4 программируемых канала с релейными выходами. Встроенный блок питания, под аккум.2,3 Ач | 163 | 3630.48 | 3327.94 | 3025.4
Старт-Р вар. 1.01 | Управление вентиляцией, дымоудалением и др. 4 программируемых канала с релейными выходами. Встроенный блок питания, аккум.2,3 Ач |  | 4019.724 | 3684.747 | 3349.77
Старт-8 | 8 выходов управления пожаротушением или оповещателями с контролем линий на обрыв и замыкание | 163 | 2250.012 | 2062.511 | 1875.01
БУПО | Блок управления пожарным оповещением предназначен для использования в составе прибора, имеющего выходы типа "открытый" коллектор, и служит для управления устройствами оповещения с контролем целостности линий оповещения. 2 выхода, максимальный ток в каждой линии оповещения – 1А. |  | 926.94 | 849.695 | 772.45
Старт-4А ППКУП 019-1-4 | 1 ШС, управление газовым, порошковым, аэрозольным пожаротушением, автономная или совместная работа с ППКП "Радуга-4А" и "Радуга-2А" |  | 8714.076 | 7987.903 | 7261.73
Приборы специальные и дополнительные устройства |  |  | 0 | 0
Сеть УОП | Устройство пультовое 4 радиальных ШС и до 64 адресных оконечных устройств по выделенной двухпроводной линии и/или по сети 220 В (4 реле ПЦН, МВУ "Атлас-3/6", 2БФ, дискета), встроенный акк. 7 Ач | 167 | 16881.312 | 15474.536 | 14067.76
Сеть УОО | Устройство оконечное объектовое | 167 | 3310.764 | 3034.867 | 2758.97
Сеть УОО-ВЛ | Устройство оконечное объектовое, работающее по выделенной линии | 167 | 1155.612 | 1059.311 | 963.01
Сеть УОО-РП | Устройство оконечное объектовое с резервным источником питания, под акк. 2,2 Ач | 167 | 4383.768 | 4018.454 | 3653.14
Сеть МСФ | Модуль соединения фаз | 167 | 1178.544 | 1080.332 | 982.12
УПКОП 135-1-1 версия 5 | УПКОП взрывозащищенное (искробезопасная цепь), питание 12±3В, 1 ШС (ia), в т.ч. с питанием по ШС ((13,5±1В), 4 вых., различает срабатывание 1 или 2 пож. извещателей |  | 2450.88 | 2246.64 | 2042.4
УПКОП 135-1-2 | Устройство приемно-контрольное охранно-пожарное взрывозащищенное (одновременный запуск до 10 модулей) |  | 3168 | 2904 | 2640
Корунд-1ИМ | 1 искробезопасный ШС, под акк. 7 Ач | 252 | 4591.08 | 4208.49 | 3825.9
Корунд-2/4 СИ (2 шлейфа) | 2 искробезопасных ШС, поадресное управление пожаротушением, под акк. 7 Ач | 253 | 6669 | 6113.25 | 5557.5
Корунд-2/4 СИ (4 шлейфа) | 4 искробезопасных ШС,поадресное управление пожаротушением, под акк.7 Ач | 253 | 8353.8 | 7657.65 | 6961.5
Корунд-20СИ (исп.01) (10 шлейфов) | 10 искробезопасных ШС, поадресное управление пожаротушением, под акк. 7 Ач |  | 23657.4 | 21685.95 | 19714.5
Корунд-20СИ (20 шлейфов) | 20 искробезопасных ШС, поадресное управление пожаротушением, под акк. 7 Ач |  | 43081.74 | 39491.595 | 35901.45
УКШ-1 | Устройство контроля шлейфов пожарной и охранно-пожарной сигнализации | 168 | 223.332 | 204.721 | 186.11
УК-1 | Устройство коммутации с 2 реле | 168 | 230.4 | 211.2 | 192
УК-ВК (исп.00) | Усилитель релейный на 2 канала, входное напряжение 12 В, 40 мА, выходное до 245 В, 5 А, контакты на замыкание | 168 | 372.084 | 341.077 | 310.07
УК-ВК (исп.01) | Усилитель релейный на 1 канал, входное напряжение 12 В, 40 мА, выходное до 245 В, 5 А, контакты на замыкание | 168 | 258.924 | 237.347 | 215.77
УК-ВК (исп.02) | Усилитель релейный на 2 канала, входное напряжение 12 В, 40 мА, выходное до 220 В, 10 А, контакты на переключение | 168 | 375.924 | 344.597 | 313.27
УК-ВК (исп.03) | Усилитель релейный на 1 канал, входное напряжение 12 В, 40 мА, выходное до 220 В, 10 А, контакты на переключение | 168 | 257.004 | 235.587 | 214.17
УК-ВК (исп.04) | Усилитель релейный на 2 канала, входное напряжение 24 В, 30 мА, выходное до 220 В, 10 А, контакты на переключение | 168 | 375.924 | 344.597 | 313.27
УК-ВК (исп.05) | Усилитель релейный на 1 канал, входное напряжение 24 В, 30 мА, выходное до 220 В, 10 А, контакты на переключение | 168 | 257.004 | 235.587 | 214.17
УШК-01 (ВУОС) | Устройство оптической сигнализации с индикатором красного цвета, выносное | 168 | 99.828 | 91.509 | 83.19
УШК-02 | Устройство оптической сигнализации с индикатором зеленого цвета и дополнительными контактами, выносное |  | 99.828 | 91.509 | 83.19
УШК-03 | Устройство для контроля наличия напряжения в шлейфе |  | 198.24 | 181.72 | 165.2
УШК-04 | Реле оконечное для четырехпроводных шлейфов |  | 198.24 | 181.72 | 165.2
Яхонт-1И | 1 искробезопасный ШС, питание 12 В, 24 В, выход АСПТ | 253 | 4082.4 | 3742.2 | 3402
Яхонт-1ИУ | 1 искробезопасный ШС, питание 12 В, 24 В | 253 | 3531 | 3236.75 | 2942.5
Яхонт-4И-02 | 2 искробезопасных ШС, выходы АСПТ |  | 10020 | 9185 | 8350
Яхонт-4И | 4 искробезопасных ШС, выходы АСПТ | 254 | 11989.8 | 10990.65 | 9991.5
Яхонт-16И исп.01 | 8 искробезопасных ШС, под акк. 7 Ач |  | 23184 | 21252 | 19320
Яхонт-16И | 16 искробезопасных ШС, под акк. 7 Ач | 254 | 36432 | 33396 | 30360
БЗЛ | Блок защиты входных цепей прибора от импульсных перенапряжений в двух линиях |  | 425.7 | 390.225 | 354.75
БЗЛ-01 | Блок защиты входных цепей прибора от импульсных перенапряжений в одной линии |  | 323.532 | 296.571 | 269.61
КПИ | Аналог Ademco 4100 SM, распечатка сообщений на принтере на русском языке |  | 2179.584 | 1997.952 | 1816.32
БИГ-01 | Блок индикатор-геркон. Геркон норм. разомкнутый и светодиод в одном корпусе, D 6,5-7,5 мм |  | 51.6 | 47.3 | 43
Прибор приемно-контрольный "АККОРД 512"
Аккорд 512 БЦ 1.00 с акк. | Блок центральный вар.1.00, встроенный акк. 7 Ач, БВИ | 207 | 6497.7 | 5956.225 | 5414.75
Аккорд 512 БЦ 1.00 без акк. | Блок центральный вар.1.00, под акк. 7 Ач, БВИ | 207 | 5926.368 | 5432.504 | 4938.64
Аккорд 512 БЦ 1.11 с акк. | Блок центральный вар. 1.11, встроенный акк. 7 Ач, МВУ "Атлас-3/6", БФ, БВИ | 207 | 7894.224 | 7236.372 | 6578.52
Аккорд 512 БЦ 1.11 без акк. | Блок центральный вар. 1.11, под акк. 7 Ач, МВУ "Атлас-3/6", БФ, БВИ | 207 | 7324.44 | 6714.07 | 6103.7
Аккорд 512 БЦ 1.12 с акк. | Блок центральный вар. 1.12, встроенный акк. 7 Ач, МВУ "Атлас-3/6, 2 БФ, БВИ | 207 | 8301.06 | 7609.305 | 6917.55
Аккорд 512 БЦ 1.12 без акк. | Блок центральный вар. 1.12, под акк. 7 Ач, МВУ "Атлас-3/6, 2 БФ, БВИ | 207 | 7729.008 | 7084.924 | 6440.84
Аккорд 512 БЦ-вар.1.21 с акк. | Контроль 8 ШС, 4 ПЦН, МВУ-2: "Атлас-3/6", "Фобос-ТР"; БФ, БВИ, акк. 7Ач | 207 | 7873.536 | 7217.408 | 6561.28
Аккорд 512 БЦ-вар.1.21 без акк. | Контроль 8 ШС, 4 ПЦН, МВУ-2: "Атлас-3/6", "Фобос-ТР"; БФ, БВИ, под акк. 7Ач | 207 | 7835.04 | 7182.12 | 6529.2
Аккорд 512 ПУЦ | Пульт управления центральный | 207 | 2612.508 | 2394.799 | 2177.09
Аккорд 512 ПУЛ | Пульт управления локальный | 207 | 1426.356 | 1307.493 | 1188.63
Аккорд 512 БРОП с акк. | Блок-расширитель охранно-пожарный, встроенный акк. 2,2 Ач | 207 | 4337.904 | 3976.412 | 3614.92
Аккорд 512 БРОП без акк. | Блок-расширитель охранно-пожарный, под акк. 2,2 Ач | 207 | 3957.804 | 3627.987 | 3298.17
Аккорд 512 БРРВ с акк. | Блок-расширитель релейных выходов, встроенный акк. 2,2 Ач | 207 | 3642.732 | 3339.171 | 3035.61
Аккорд 512 БРРВ без акк. | Блок-расширитель релейных выходов, под акк. 2,2 Ач | 207 | 3255.744 | 2984.432 | 2713.12
Аккорд 512 БРПЦН | Блок-расширитель выходов на ПЦН | 207 | 1178.544 | 1080.332 | 982.12
Аккорд 512 БЛГР | Блок линейный с гальванической развязкой для гальванического разделения блоков-расширителей, работающих в условиях воздействия электромагнитных помех высокого уровня | 207 | 949.872 | 870.716 | 791.56
Аккорд 512 БРП с акк. | Блок-расширитель пожарный, 8 пожарных ШС, акк. 7 Ач | 207 | 6175.728 | 5661.084 | 5146.44
Аккорд 512 БВИ-64 | Блок выносных индикаторов для "Аккорд-512". Обеспечивает отображение состояния 64 ШС блоков-расширителей. Питание 12В | 207 | 3757.428 | 3444.309 | 3131.19
Аккорд 512 БСПКА | Блок связи с ПК, асинхронный | 207 | 1521.912 | 1395.086 | 1268.26
БУП | Блок управления для вывода протокола событий ППКОП "Аккорд-512", ППКП "Радуга-2А", "Радуга-4А" на принтер по LPT | 207 | 1521.912 | 1395.086 | 1268.26
Аккорд 20 | 23 ШС, режимы работы: автономный, в составе "Аккорд 512", питание 12 В | 145 | 5087.376 | 4663.428 | 4239.48
ПО АРМ Аккорд 512 | Программное обеспечение для "Аккорд 512", до 4 ППК на 1 компьютер | 207 | 3899.52 | 3574.56 | 3249.6
Прибор приемно-контрольный охранно-пожарный "Ладога"
Ладога БЦ с акк. | Блок центральный, 8 высоковольтных ШС (20В), встроенный акк.7Ач, защита аккумулятора, регистратор 60 событий | 232 | 6021.54 | 5519.745 | 5017.95
Ладога БЦ без акк. | Блок центральный, 8 высоковольтных ШС (20В), под акк.7Ач, защита аккумулятора, регистратор 60 событий | 232 | 5575.5 | 5110.875 | 4646.25
Ладога БЦНВ с акк. | Блок центральный, 8 низковольтных ШС (Ш1-Ш7: 5В, Ш8-12В), встроенный акк.7Ач, защита аккумулятора, регистратор 60 событий | 232 | 5509.656 | 5050.518 | 4591.38
Ладога БЦНВ без акк. | Блок центральный, 8 низковольтных ШС (Ш1-Ш7: 5В, Ш8-12В), под акк.7Ач, защита аккумулятора, регистратор 60 событий | 232 | 5084.856 | 4661.118 | 4237.38
Ладога КВ-М | Клавиатура выносная матричная, программирование, управление разделами, просмотр событий | 232 | 2318.7 | 2125.475 | 1932.25
Ладога КВ-С | Клавиатура выносная сегментная, программирование | 232 | 1917.972 | 1758.141 | 1598.31
Ладога КВ-СД | Клавиатура выносная светодиодная, состояние шлейфов, программирование | 232 | 1277.232 | 1170.796 | 1064.36
Ладога БРШС-НВ | Блок расширения шлейфов сигнализации на 8 низковольтных (5В) ШС | 232 | 1338.12 | 1226.61 | 1115.1
Ладога БРШС-ВВ | Блок расширения шлейфов сигнализации на 8 высоковольтных (20В) ШС | 233 | 1917.972 | 1758.141 | 1598.31
Ладога БРРПС | Блок расширения на 5 реле /памяти событий до 250 | 233 | 1784.16 | 1635.48 | 1486.8
Ладога БВД | Блок вывода данных, выдача данных на принтер по параллельному интерфейсу Centronics | 233 | 1805.4 | 1654.95 | 1504.5
Ладога БВИ | Блок выносных индикаторов, состояние 8 разделов прибора | 175 | 1260.24 | 1155.22 | 1050.2
Ладога МАД | Встраиваемый модуль автодозвона, протоколы (Ademco Contact ID, Ademco 4+2 и Radionics Slow) | 232 | 1471.932 | 1349.271 | 1226.61
БСКТС | Блок согласования с кнопкой тревожной сигнализации |  | 245.676 | 225.203 | 204.73
МЗА | Модуль защиты аккумулятора |  | 379.488 | 347.864 | 316.24
Система охранно-пожарной сигнализации "Ладога А"
Ладога БЦ-А | Блок центральный, без МАШ (с БРШС-А) – до 80 ШС, с МАШ – 16 ШС и 64 адресные зоны | 234 | 3213.468 | 2945.679 | 2677.89
Ладога МАШ | Модуль адресного шлейфа, до 64 адресных извещателей | 234 | 881.796 | 808.313 | 734.83
Ладога КВ-М-А | Клавиатура выносная матричная, просмотр памяти событий, программирование и управление | 234 | 3193.008 | 2926.924 | 2660.84
Ладога БРШС-А | Блок расширения шлейфов сигнализации на 8 ШС | 234 | 2187.24 | 2004.97 | 1822.7
Ладога БРВ-А (исп.1) | Блок релейных выходов, 4 реле | 234 | 2355.768 | 2159.454 | 1963.14
Ладога БРВ-А (исп.2) | Блок релейных выходов, 8 реле | 234 | 2862.72 | 2624.16 | 2385.6
Ладога БВИ-А | Блок выносной индикации, отображение 8 разделов прибора | 234 | 1842.348 | 1688.819 | 1535.29
Ладога БСПК-А | Блок сопряжения с компьютером | 234 | 1058.82 | 970.585 | 882.35
Ладога МППЗУ-А | Многократно перезаписываемое постоянное запоминающее устройство (электронная дискета) |  | 225.804 | 206.987 | 188.17
Ладога ИКШС-А | ИК-пассивный, адресный, дальность 12м, -30С…+50С, с подключением 1 ШС | 235 | 921.18 | 844.415 | 767.65
Ладога ПД-А | Извещатель пожарный дымовой, адресный, -30С…+50С | 235 | 1235.136 | 1132.208 | 1029.28
Интегрированная система "ОРИОН"
С2000 | Пульт контроля и управления от 1 до 127 приборов "Сигнал-20", "Сигнал-20П", "С2000-4", "С2000-КДЛ", "С2000-СП1", "С2000-К", "С2000-КС", "С2000-БИ", "С2000-ИТ", "С2000-АСПТ", "С2000-КПБ" по интерфейсу RS-485, архив событий, выход на ПЭВМ или принтер по RS | 214 | 4562.964 | 4182.717 | 3802.47
С2000-М | Пульт контроля и управления с двухстрочным ЖКИ индикатором, количество разделов - 511, шлейфов (зон) - 2048 | 214 | 6538.752 | 5993.856 | 5448.96
С2000-2 | Контроллер доступа на 2 считывателя, интерфейс touch memory или Виганд, 2 охранных ШС и 2 выходных реле | 214 | 3269.376 | 2996.928 | 2724.48
С2000-4 | 4 ШС, возможность программирования параметров, 2 релейных выхода, вход touch memory, внутренний буфер 255 событий, интерфейс RS-485 |  | 2112.528 | 1936.484 | 1760.44
С2000-Proxy | Считыватель проксимити карты для взятия под охрану, снятия с охраны и доступа, выходной код touch memory, исполнение - врезной | 215 | 1808.376 | 1657.678 | 1506.98
С2000-Proxy-H | Считыватель проксимити карты для взятия под охрану, снятия с охраны и доступа, выходной код touch memory, кнопка для команд, исполнение - накладной.t: -20 С…+50 С | 215 | 1808.376 | 1657.678 | 1506.98
С2000-АСПТ | Прибор управления порошковым, аэрозольным или газовым пожаротушением на одно направление | 215 | 5947.536 | 5451.908 | 4956.28
С2000-АСР2 | 24 В 0,8 А, под акк. 4 Ач -2 шт, защита от переразряда, микропроцессорное управление |  | 482.232 | 442.046 | 401.86
С2000-АР1 | Расширитель адресный на 1 ШС | 216 | 401.856 | 368.368 | 334.88
С2000-АР1 исп.03 | Адресный расширитель на 1 ШС. t=- 40 до +50°С. Влагозащита. |  | 566.628 | 519.409 | 472.19
С2000-АР2 | Расширитель адресный на 2 ШС | 216 | 482.232 | 442.046 | 401.86
С2000-АР8 | Расширитель адресный на 8 ШС | 216 | 1609.464 | 1475.342 | 1341.22
С2000-БИ SMD | Блок индикации, отображает 60 разделов, интерфейс RS-485, питание 10-28 В |  | 4359.168 | 3995.904 | 3632.64
С2000-ИК | ИК-пассивный, адресный, дальность 10 м, t: -30…+50С, питание от С 2000-КДЛ | 217 | 851.4 | 780.45 | 709.5
С2000-ИП | Извещатель пожарный тепловой адресно-аналоговый максимально-дифференциальный, питание от С 2000-КДЛ | 217 | 799.704 | 733.062 | 666.42
С2000-ИТ | Информатор телефонный. Передача сообщений по телефонной сети кодом на ПЦН или звуковое на телефон | 215 | 4468.152 | 4095.806 | 3723.46
С2000-К | Выдача в интерфейс RS-485 команд на взятие-снятие, предоставление доступа, отображение сообщений | 215 | 3269.376 | 2996.928 | 2724.48
С2000-КС | Пульт и клавиатура со светодиодными индикаторами на 20 охранных или пожарных зон | 215 | 2016.12 | 1848.11 | 1680.1
С2000-КДЛ | Контроль по двухпроводной линии до 127 извещателей | 216 | 2179.584 | 1997.952 | 1816.32
С2000-КПБ | Контрольно-пусковой блок с 6 исполнительными реле. Управление от "С2000-АСПТ", "С2000" или АРМ "Орион" | 215 | 2724.48 | 2497.44 | 2270.4
С2000-ПИ | Преобразователь интерфейсов RS-232 - RS-485, повторитель интерфейса RS-485, t:-40...+50С | 217 | 3160.392 | 2897.026 | 2633.66
С2000-ПУ | Пульт управления для выдачи шести управляющих сигналов в системах пожаротушения, технологических системах и т.п. | 216 | 510.84 | 468.27 | 425.7
С2000-СМК | Извещатель охранный магнитоконтактный адресный, питание от С2000-КДЛ, t: -30 С…+50 С | 217 | 272.448 | 249.744 | 227.04
С2000-СП1 | Блок релейный - 4 исполнительных реле, интерфейс - RS-485 | 215 | 1709.616 | 1567.148 | 1424.68
С2000-СП1 исп.01 | Релейный блок - 4 исполнительных реле с переключаемыми контактами, 250 В -10А. Интерфейс - RS-485 | 215 | 1965.036 | 1801.283 | 1637.53
С2000-СП2 | Блок адресный релейный на 2 реле, питание от С2000-КДЛ | 217 | 1089.792 | 998.976 | 908.16
С2000-СТ | Извещатель акустический адресный охранный, дальность 6 м, питание от С 2000-КДЛ | 217 | 647.064 | 593.142 | 539.22
С2000-В | Поверхностный вибрационный, 12, 6 кв. м для бетонной стены |  | 904.188 | 828.839 | 753.49
С2000-ШИК | Извещатель охранный поверхностный оптико-электронный адресный (штора), высота установки до 5 м, t: -30...+ 50°С, питание от "С2000-КДЛ" |  | 866.016 | 793.848 | 721.68
C2000-USB | Преобразователь интерфейса USB-RS-485 с гальванической развязкой. t: -30…..+50 C |  | 1366.332 | 1252.471 | 1138.61
C2000-Ethernet | Преобразователь интерфейса RS-232/RS-485 в Ethernet. t: +1…..+45 C |  | 2009.304 | 1841.862 | 1674.42
Сигнал-20 | 20 ШС, питание от 10 до 30 В, режимы работы: автономный, в составе ИСО "Орион" | 151 | 3894.036 | 3569.533 | 3245.03
Сигнал-20П SMD | 20 ШС, питание 12 В, 24 В, вход touch memory, пластмассовый корпус | 214 | 3017.364 | 2765.917 | 2514.47
Сигнал-20П исп. 01 | 20 ШС, питание 12 В, 24 В, вход touch memory, металлический корпус | 214 | 3148.584 | 2886.202 | 2623.82
Поток-3Н | Прибор управления оборудованием насосной станции спринклерного, дренчерного, пенного пожаротушения или пожарного водопровода. Предназначен для автономной или централизованной (в составе системы "Орион") противопожарной защиты объектов промышленного и гражданского назначения |  | 5959.596 | 5462.963 | 4966.33
Бриз | Блок разветвительно-изолирующий. Обеспечивает изоляцию короткозамкнутого участка двухпроводной линии связи контроллера С2000-КДЛ с последующим автоматическим восстановлением после устранения неисправности |  | 381.768 | 349.954 | 318.14
Бриз исп. 01 | Блок разветвительно-изолирующий, встраиваемый в розетку адресных извещателей ДИП-34А, С2000-ИП. Обеспечивает изоляцию короткозамкнутого участка двухпроводной линии связи контроллера С2000-КДЛ с последующим автоматическим восстановлением после устранения неисправности |  | 381.768 | 349.954 | 318.14
ШКП-4 | Шкаф контрольно-пусковой для автоматического и ручного управления асинхронным двигателем с короткозамкнутым ротором (насосы, вентиляторы, приводы исполнительных механизмов) мощностью до 4 кВт |  | 11067.24 | 10144.97 | 9222.7
ШКП-10 | Шкаф контрольно-пусковой для автоматического и ручного управления асинхронным двигателем с короткозамкнутым ротором (насосы, вентиляторы, приводы исполнительных механизмов) мощностью до 10 кВт |  | 11462.628 | 10507.409 | 9552.19
ШКП-18 | Шкаф контрольно-пусковой для автоматического и ручного управления асинхронным двигателем с короткозамкнутым ротором (насосы, вентиляторы, приводы исполнительных механизмов) мощностью до 18 кВт |  | 11823.48 | 10838.19 | 9852.9
ДИП-34А | Извещатель пожарный дымовой адресно-аналоговый (для С2000-КДЛ) | 110 | 852 | 781 | 710
ИПР-513-3А | Извещатель пожарный ручной. Питание по линии от С2000-КДЛ | 112 | 602.796 | 552.563 | 502.33
ПИ-ГР | Преобразователь интерфейсов RS-232 - RS-485 с гальванической развязкой | 216 | 1961.628 | 1798.159 | 1634.69
Рупор | Прибор речевого оповещения, два канала по 10 Вт, до 5 сообщений длительностью 38 с, управление по RS-485 или от реле. Питание от 220 В. Под акк. 7 Ач. t: -10... +55°С | 216 | 5448.96 | 4994.88 | 4540.8
Считыватель-2 исп. 00 | Монтажная площадка под ключ touch memory, хромированная, светодиод | 216 | 220.572 | 202.191 | 183.81
Считыватель-2 исп. 01 | Монтажная площадка под ключ touch memory, черная, светодиод | 216 | 210.972 | 193.391 | 175.81
Считыватель-3 исп. 00 | Монтажная площадка под "Touch Memory", хромированная, двухцветный светодиод | 216 | 220.572 | 202.191 | 183.81
Считыватель-3 исп. 01 | Монтажная площадка под "Touch Memory", черная, двухцветный светодиод | 216 | 210.972 | 193.391 | 175.81
УО-Орион | Устройство оконечное для передачи извещений от приборов "Сигнал-20" и других системы "Орион" на ретранслятор "Фобос-3". Питание 10-14 В, 50 мА | 216 | 2009.304 | 1841.862 | 1674.42
Proxy-2А | Считыватель проксимити карты с интерфейсами touch memory, wiegand, RS232, магнитных карт, исполнение - врезной | 215 | 2009.304 | 1841.862 | 1674.42
Proxy-3А | Считыватель проксимити карты с интерфейсами touch memory, wiegand, RS232, магнитных карт, исполнение - накладной | 216 | 3415.812 | 3131.161 | 2846.51
Proxy-3M | Расстояние считывания 2-6 см, карты Mifare, выход Wiegand 26 (37,44), Touche Memory, RS-232/data(5 байт), ABA TRACK II | 216 | 4018.608 | 3683.724 | 3348.84
Proxy-long | Считыватель паркинговый проксимити карт формата EM-Marin, формат данных wiegand, Touch Memory, RS232, дальность – 40 см, питание-12В, t: -30... +50°С | 216 | 19411.92 | 17794.26 | 16176.6
АРМ Орион исп. 4 | Программное обеспечение и ключ защиты на 4 устройства | 214 | 18526.464 | 16982.592 | 15438.72
АРМ Орион исп. 10 | Программное обеспечение и ключ защиты на 10 устройств | 214 | 27244.8 | 24974.4 | 22704
АРМ Орион исп. 20 | Программное обеспечение и ключ защиты на 20 устройств |  | 40867.2 | 37461.6 | 34056
АРМ Орион исп. 127 | Программное обеспечение и ключ защиты на 127 устройств |  | 68112 | 62436 | 56760
АРМ НСО | Программное обеспечение и ключ защиты. АРМ начальника службы охраны. Подключение к нескольким АРМ "Орион" через локальную или телефонную сеть | 214 | 27244.8 | 24974.4 | 22704
Видеосистема "Орион Видео" | Программное обеспечение ПЭВМ и ключ защиты. Функции: отображение и запись видео с сетевых камер Axis (до 64), воспроизведение из архива, гибко настраиваемый детектор движения, поддержка сетевых поворотных камер. Цена за 1 камеру. |  | 3013.956 | 2762.793 | 2511.63
АРМ "Посетитель" | Автоматизация регистрации посетителей на объектах. Протоколирование, составление базы данных посетителей, формирование отчетов. Возможность подключения др двух телекамер (фото посетителя и документа). Интеграция с АРМ "Орион" |  | 5108.4 | 4682.7 | 4257
АРМ Удаленный АБД | Программное обеспечение "Удаленный администратор базы данных". Работает с АРМ "Орион" |  | 6538.752 | 5993.856 | 5448.96
АРМ С-2000 | Просмотр системных событий на компьютере, подключенном к принтерному выходу пульта С-2000 | 214 | 4904.064 | 4495.392 | 4086.72
Графические приложения для АРМ С2000 | Отображение планов помещений объекта , отображение состояний разделов, зон, приборов на планах |  | 2724.48 | 2497.44 | 2270.4
Идентификация хозорганов для АРМ С2000 | Отображение информации по хозорганам |  | 1634.688 | 1498.464 | 1362.24
Интернет-сервер для АРМ С2000 | 2 ШС, под акк 7 Ач, управления кнопкой или touch memory, выход на сирену 1А, 2 реле ПЦН. В комплекте считыватель и кнопка |  | 4359.168 | 3995.904 | 3632.64
Сервер Орион Про | Сервер системы "Орион Про" с ключом защиты. Передача информации из базы данных рабочим местам системы (поставляется с ключом защиты) |  | 10216.8 | 9365.4 | 8514
Оперативная задача "Орион Про" исп.4 | Программное обеспечение (одно ядро и один монитор) и ключ защиты. Обеспечивает работу с 4 устройствами (из числа "Сигнал-20", "Сигнал-20П", "С2000-2", "С2000-4", "С2000-КДЛ", "С2000-СП1", "С2000-К", "С2000-КС", "С2000-БИ", "С2000-ИТ", "С2000-АСПТ", "С2000-КПБ") |  | 10216.8 | 9365.4 | 8514
Оперативная задача "Орион Про" исп.10 | Программное обеспечение (одно ядро и один монитор) и ключ защиты. Обеспечивает работу с 10 устройствами (из числа "Сигнал-20", "Сигнал-20П", "С2000-2", "С2000-4", "С2000-КДЛ", "С2000-СП1", "С2000-К", "С2000-КС", "С2000-БИ", "С2000-ИТ", "С2000-АСПТ", "С2000-КПБ") |  | 20433.6 | 18730.8 | 17028
Оперативная задача "Орион Про" исп.20 | Программное обеспечение (одно ядро и один монитор) и ключ защиты. Обеспечивает работу с 20 устройствами (из числа "Сигнал-20", "Сигнал-20П", "С2000-2", "С2000-4", "С2000-КДЛ", "С2000-СП1", "С2000-К", "С2000-КС", "С2000-БИ", "С2000-ИТ", "С2000-АСПТ", "С2000-КПБ") |  | 35758.8 | 32778.9 | 29799
Оперативная задача "Орион Про" исп.127 | Программное обеспечение (одно ядро и один монитор) и ключ защиты. Обеспечивает работу с 127 устройствами (из числа "Сигнал-20", "Сигнал-20П", "С2000-2", "С2000-4", "С2000-КДЛ", "С2000-СП1", "С2000-К", "С2000-КС", "С2000-БИ", "С2000-ИТ", "С2000-АСПТ", "С2000-КПБ") |  | 61300.8 | 56192.4 | 51084
Оперативная задача "Орион Про" исп.512 | Программное обеспечение (одно ядро и один монитор) и ключ защиты. Обеспечивает работу с 512 устройствами (из числа "Сигнал-20", "Сигнал-20П", "С2000-2", "С2000-4", "С2000-КДЛ", "С2000-СП1", "С2000-К", "С2000-КС", "С2000-БИ", "С2000-ИТ", "С2000-АСПТ", "С2000-КПБ") |  | 153252 | 140481 | 127710
Администратор базы данных "Орион Про" | Заполнение информацией базы данных системы "Орион Про" |  | 5108.4 | 4682.7 | 4257
Монитор "Орион Про" | Рабочее место с функциями управления и отображения информации по сети |  | 5108.4 | 4682.7 | 4257
Генератор отчетов "Орион Про" | Отчеты по событиям и конфигурации объекта |  | 2554.2 | 2341.35 | 2128.5
Учет рабочего времени "Орион Про" | Отчеты по рабочему времени сотрудников |  | 2554.2 | 2341.35 | 2128.5
Модуль управления ИСБ "Орион" исп. 4 | Программный модуль управления аппаратными средствами ИСБ "Орион" с ключом защиты. Позволяет внешнему ПО управлять 4 устройствами (из числа "Сигнал-20", "Сигнал-20П", "С2000-2", "С2000-4", "С2000-КДЛ", "С2000-СП1", "С2000-К", "С2000-КС", "С2000-БИ", "С2000-ИТ", "С2000-АСПТ", "С2000-КПБ") |  | 5108.4 | 4682.7 | 4257
Модуль управления ИСБ "Орион" исп. 10 | Программный модуль управления аппаратными средствами ИСБ "Орион" с ключом защиты. Позволяет внешнему ПО управлять 10 устройствами (из числа "Сигнал-20", "Сигнал-20П", "С2000-2", "С2000-4", "С2000-КДЛ", "С2000-СП1", "С2000-К", "С2000-КС", "С2000-БИ", "С2000-ИТ", "С2000-АСПТ", "С2000-КПБ") |  | 10216.8 | 9365.4 | 8514
Модуль управления ИСБ "Орион" исп. 20 | Программный модуль управления аппаратными средствами ИСБ "Орион" с ключом защиты. Позволяет внешнему ПО управлять 20 устройствами (из числа "Сигнал-20", "Сигнал-20П", "С2000-2", "С2000-4", "С2000-КДЛ", "С2000-СП1", "С2000-К", "С2000-КС", "С2000-БИ", "С2000-ИТ", "С2000-АСПТ", "С2000-КПБ") |  | 20433.6 | 18730.8 | 17028
Модуль управления ИСБ "Орион" исп. 127 | Программный модуль управления аппаратными средствами ИСБ "Орион" с ключом защиты. Позволяет внешнему ПО управлять 127 устройствами (из числа "Сигнал-20", "Сигнал-20П", "С2000-2", "С2000-4", "С2000-КДЛ", "С2000-СП1", "С2000-К", "С2000-КС", "С2000-БИ", "С2000-ИТ", "С2000-АСПТ", "С2000-КПБ") |  | 40867.2 | 37461.6 | 34056
Кабель С2000 к принтеру | Кабель для подключения пульта С2000 к принтеру |  | 108.984 | 99.902 | 90.82
Кабель С2000 к ПЭВМ | Кабель для подключения пульта С2000 к компьютеру |  | 108.984 | 99.902 | 90.82
Микросхемы к С2000 верс. 1.2х | Комплект микросхем для обновления версии пульта "С2000" (поддержка разделов, управление, разграничение полномочий пользователей) |  | 817.344 | 749.232 | 681.12
Адресно-аналоговая система пожарной сигнализации "ТРИУМФ" |  |  | 0 | 0
Триумф (ППКП) | 4 ШС по 200 адресов каждый, встроенный источник резервного питания | 158 | 29294.16 | 26852.98 | 24411.8
Триумф-2 (ППКП) | 2 ШС по 200 адресов каждый, встроенный источник резервного питания |  | 15677.724 | 14371.247 | 13064.77
ИП 212-77-СД | Извещатель дымовой адресно-аналоговой для ППКП "Триумф" | 111 | 769.824 | 705.672 | 641.52
ИПК 212/101-1 | Извещатель комбинированный для ППКП "Триумф", имеет два измерительных канала: дымовой и тепловой | 111 | 870.756 | 798.193 | 725.63
ИПРА | Извещатель ручной адресный для ППКП "Триумф" | 111 | 669.096 | 613.338 | 557.58
МАК | Модуль контроля состояния сигнальных линий в ППКП "Триумф" |  | 1195.2 | 1095.6 | 996
МАК-С | Модуль контроля ШС с включенными в него неадресуемыми пороговыми пожарными извещателями |  | 1879.308 | 1722.699 | 1566.09
МАУ | Модуль обеспечивает управление электроприводами исполнительных устройств в ППКП "Триумф" |  | 1498.284 | 1373.427 | 1248.57
МАУ-К | Модуль обеспечивает формирование выходного сигнала на линию пуска АСПТ |  | 1636.488 | 1500.114 | 1363.74
МВА | Модуль предназначен для перевода системы пожаротушения с автоматического режима работы на дистанционный и обратно |  | 720.12 | 660.11 | 600.1
МДП | Модуль предназначен для формирования команды пуска исполнительных устройств, для запуска подсистем пожаротушения в дистанционном режиме работы путем нажатия защищенной кнопки с фиксацией |  | 662.088 | 606.914 | 551.74
МИК | Модуль позволяет изолировать поврежденный (короткозамкнутый) участок кольцевой сигнальной линии, при этом вся аппаратура, не входящая в этот участок, продолжает нормально функционировать |  | 975.18 | 893.915 | 812.65
МПТ | Прибор четырехадресный трехканальный. Первый канал занимает адреса АД и АД+1 (где АД - установленный переключателями адрес), второй - АД+2, третий - АД+3. |  | 4875.6 | 4469.3 | 4063
МУПП | Прибор двухадресный четырехканальный. Первый канал занимает адреса АД и АД+1 (возможен одноадресный режим.) |  | 4875.6 | 4469.3 | 4063
Программа POMPIER | Предназначена для приема и отображения информации, получаемой от ППКП "Триумф", в ПК |  | 6269.532 | 5747.071 | 5224.61
Программа Trencher | Предназначена для передачи конфигурации системы с ПК в ППКП "Триумф" |  | 6269.532 | 5747.071 | 5224.61
Интегрированные системы серии "РУБЕЖ"
Интегрированная система "РУБЕЖ-07-3"
БЦП Рубеж-07-3 исп. IP 65 | Блок центральный процессорный, пластмассовый корпус, исполнение IP 65 |  | 32400 | 29700 | 27000
БЦП Рубеж-07-3 исп. IP 40 | Блок центральный процессорный, металлический корпус, исполнение IP 40 |  | 30000 | 27500 | 25000
БР-02-4-12, корпус IP 20 | Блок релейный на 4 реле, исп. 12 В, корпус IP 20, для "Рубеж-07-3" |  | 3000 | 2750 | 2500
БР-02-4-12, корпус IP 65 | Блок релейный на 4 реле, исп. 12 В, корпус IP 65, для "Рубеж-07-3" |  | 3840 | 3520 | 3200
БР-02-4-24, корпус IP 20 | Блок релейный на 4 реле, исп. 24 В, корпус IP 20, для "Рубеж-07-3" |  | 3000 | 2750 | 2500
БР-02-4-24, корпус IP 65 | Блок релейный на 4 реле, исп. 24 В, корпус IP 65, для "Рубеж-07-3" |  | 3840 | 3520 | 3200
БРА-03-4-12, корпус IP 20 | Блок релейный адресный на 4 реле, исп. 12 В, корпус IP 20, для "Рубеж-07-3" |  | 4560 | 4180 | 3800
БРА-03-4-12, корпус IP 65 | Блок релейный адресный на 4 реле, исп. 12 В, корпус IP 65, для "Рубеж-07-3" |  | 5400 | 4950 | 4500
БРА-03-4-24, корпус IP 20 | Блок релейный адресный на 4 реле, исп. 24 В, корпус IP 20, для "Рубеж-07-3" |  | 4560 | 4180 | 3800
БРА-03-4-24, корпус IP 65 | Блок релейный адресный на 4 реле, исп. 24 В, корпус IP 65, для "Рубеж-07-3" |  | 5400 | 4950 | 4500
БУР-01 | Блок управления реле на 16 исполнительных устройств, для "Рубеж-07-3" |  | 15480 | 14190 | 12900
ЛБ-06, корпус IP 20 | Блок линейный адресный, 4 н.з. ШС, корпус IP 20, для "Рубеж-07-3" |  | 3000 | 2750 | 2500
ЛБ-06К, корпус IP 65 | Блок линейный адресный, 4 н.з. ШС, корпус IP 65, для "Рубеж-07-3" |  | 3840 | 3520 | 3200
ЛБ-07, корпус IP 20 | Блок линейный адресный, 4 универсальных ШС, корпус IP 20, для "Рубеж-07-3" |  | 3840 | 3520 | 3200
ЛБ-07, корпус IP 65 | Блок линейный адресный, 4 универсальных ШС, корпус IP 65, для "Рубеж-07-3" |  | 4800 | 4400 | 4000
СК-01, корпус IP 20 | Сетевой контроллер устройств считывания кода, корпус IP 20, для "Рубеж-07-3" |  | 6360 | 5830 | 5300
СК-01, корпус IP 65 | Сетевой контроллер устройств считывания кода, корпус IP 65, для "Рубеж-07-3" |  | 7200 | 6600 | 6000
Интегрированная система "РУБЕЖ-08"
БЦП Рубеж-08, исп. IP 65 | Блок центральный процессорный, пластмассовый корпус | 226 | 38400 | 35200 | 32000
БЦП Рубеж-08, исп. IP 40 | Блок центральный процессорный, металлический корпус | 226 | 36000 | 33000 | 30000
БЦП Рубеж-08, исп. IP 20 (12B, 2А, 17Ач) | Блок центральный процессорный, металлический корпус, встроенный блок питания 12 В, 2 А, акк. отсек 17 Ач | 226 | 42000 | 38500 | 35000
БИС-01 | Блок индикации состояний | 226 | 9120 | 8360 | 7600
ПУО-02 | Пульт управления объектовый | 226 | 5640 | 5170 | 4700
СК-01, корпус IP 20 | Контроллер устройств считывания кода сетевой, для "Рубеж-08" | 226 | 6360 | 5830 | 5300
СК-01, корпус IP 65 | Контроллер устройств считывания кода сетевой, для "Рубеж-08" | 226 | 7200 | 6600 | 6000
СКИУ-01-12, корпус IP 20 | Контроллер исполнительных устройств сетевой на 4 реле, исп. 12 В, для "Рубеж-08" | 226 | 4080 | 3740 | 3400
СКИУ-01-12, корпус IP 65 | Контроллер исполнительных устройств сетевой на 4 реле, исп. 12 В, для "Рубеж-08" | 226 | 4920 | 4510 | 4100
СКИУ-01-24, корпус IP 20 | Контроллер исполнительных устройств сетевой на 4 реле, исп. 24 В, для "Рубеж-08" | 226 | 4080 | 3740 | 3400
СКИУ-01-24, корпус IP 65 | Контроллер исполнительных устройств сетевой на 4 реле, исп. 24 В, для "Рубеж-08" | 226 | 4920 | 4510 | 4100
УСК-02КС | Устройство кодонаборное сетевое | 226 | 3360 | 3080 | 2800
УСК-02С | Устройство считывания кода Proximity карт HID сетевое | 226 | 4560 | 4180 | 3800
Прочее оборудование для систем "Рубеж-07, 08" |  |  | 0 | 0
БРЛ-03, корпус IP 20 | Блок ретранслятора линейный (репитер RS485 с гальванической изоляцией) | 230 | 5040 | 4620 | 4200
БРЛ-03, корпус IP 65 | Блок ретранслятора линейный (репитер RS485 с гальванической изоляцией) | 230 | 6000 | 5500 | 5000
ИБП-1200 (Рубеж) | Блок питания 12 В, 5 А, акк. отсек под акк. 68 Ач, без акк. | 231 | 11760 | 10780 | 9800
ИБП-2400 (Рубеж) | Блок питания 24 В, 5 А, акк. отсек под акк. 34 Ач, без акк. | 231 | 11760 | 10780 | 9800
ПИ-01, корпус IP 20 | Преобразователь интерфейсов (преобразователь RS232/RS422 с гальванической изоляцией) | 230 | 5040 | 4620 | 4200
ПИ-01, корпус IP 65 | Преобразователь интерфейсов (преобразователь RS232/RS422 с гальванической изоляцией) | 230 | 6000 | 5500 | 5000
Программатор RProg-02 | Для ЛБ-07, СК-01, подключение к LPT |  | 2280 | 2090 | 1900
Программатор автономный RprogLt-07 | Для ЛБ-07, СК-01, БРЛ-01, ИБП-1200/2400 |  | 1680 | 1540 | 1400
УСК-02К | Кодонаборное устройство | 229 | 3240 | 2970 | 2700
УСК-02Н (Рубеж) | Устройство считывания кода Proximity карт HID Wiegand 26 |  | 4440 | 4070 | 3700
CD технической поддержки (Рубеж) |  |  | 150 | 137.5 | 125
Радиоканальные системы
Ближний радиоканал (до 500 м)
Лидер | Комплект: 2 радиобрелока, приемник, выход 2 реле, дальность 100…150 м в условиях прямой видимости |  | 1248 | 1144 | 1040
Эфир-К | Комплект: радиобрелок, приемник, выход реле, дальность 60 м в условиях прямой видимости | 170 | 1191.96 | 1092.63 | 993.3
Брелок к Эфир-К | Дополнительный брелок к "Эфир-К", двухкнопочный |  | 408.672 | 374.616 | 340.56
RP 501 S | Комплект: 4- х канальный приемник, 4- х канальный передатчик. Дальность до 500 м | 171 | 1807.2 | 1656.6 | 1506
RX-1K (SATEL) | Комплект: 1 радиобрелок, приемник, выход - реле, дальность 100 м в условиях прямой видимости |  | 47.88 | 43.89 | 39.9
RX-2K (SATEL) | Комплект: 2 радиобрелока, приемник, выход - 2 реле, дальность 100 м в условиях прямой видимости |  | 54.936 | 50.358 | 45.78
RX-4K (SATEL) | Комплект: 1 радиобрелок 4-х кнопочный, приемник, выход - 4 реле, дальность 100 м в условиях прямой видимости |  | 57.516 | 52.723 | 47.93
P-2 (SATEL) | 2-х кнопочный брелок для RX-1K, RX-2K |  | 15.084 | 13.827 | 12.57
P-4 (SATEL) | 4-х кнопочный брелок для RX-4K |  | 15.528 | 14.234 | 12.94
UMB-100 | Комплект: 2 радиобрелока, приемник, выход реле, дальность до 100 м в условиях прямой видимости | 172 | 1111.68 | 1019.04 | 926.4
Радиоканальная система "АСТРА-Р"
Астра-Р исп.А (комплект) | Комплект: 2 радиобрелока, приемник, выход сигнальное реле - 100 В / 100 мА, дальность 100 м в условиях прямой видимости | 169 | 972.084 | 891.077 | 810.07
Астра-Р исп. Б (комплект) | Комплект: 2 радиобрелока, приемник, выход силовое реле (н.з. и н.р. контакты) - 250 В / 1 А, дальность 100 м в условиях прямой видимости |  | 972.084 | 891.077 | 810.07
Астра-Р исп. БМ (комплект) | Комплект: 2 радиобрелока, приемник, выход силовое реле (н.з. и н.р. контакты) - 250 В / 1 А, дальность 200 м в условиях прямой видимости |  | 972.084 | 891.077 | 810.07
Астра-Р исп. АМ (комплект) | Комплект: 2 радиобрелока, приемник, выход сигнальное реле - 100 В / 100 мА, дальность 200 м в условиях прямой видимости |  | 972.084 | 891.077 | 810.07
Астра-Р РПУ исп. А(приемник ) | Радиоприемное устройство, питание 12 В, 25 мА, выход реле 100 В / 100 мА, память на 25 РПД |  | 377.688 | 346.214 | 314.74
Астра-Р РПУ исп. АМ (приемник) | Радиоприемное устройство, питание 12 В, 25 мА, выход реле 100 В / 100 мА, память на 99 РПД |  | 377.688 | 346.214 | 314.74
Астра-Р РПУ исп. Б (приемник) | Радиоприемное устройство, питание 12 В, 60 мА, выход реле 250 В / 1 А, память на 25 РПД |  | 377.688 | 346.214 | 314.74
Астра-Р РПУ исп. БМ (приемник) | Радиоприемное устройство, питание 12 В, 60 мА, выход реле 250 В / 1 А, память на 99 РПД |  | 377.688 | 346.214 | 314.74
Астра-Р РПУ исп. ТМ (приемник) | Радиоприемное устройство, питание 12 В, 25 мА, с выходным форматом "Touch Memory" (не требуется регистрация РПД в РПУ). |  | 377.688 | 346.214 | 314.74
Астра-Р РПД (брелок) | Однокнопочный, 100 м, контроль разряда батареи |  | 299.376 | 274.428 | 249.48
Астра-Р РПД М (брелок) | Однокнопочный, 200 м, контроль разряда батареи |  | 299.376 | 274.428 | 249.48
Астра-931 | Устройство индикации к радиоприемному устройству "Астра-Р", для индикации номеров и информации о разряде элементов питания радиопередающих устройств |  | 335.664 | 307.692 | 279.72
Система радиоохраны "АСТРА-РИ"
Астра-РИ РПД лит. 1 | Передатчик, частота 433,42 МГц, дальность 1000 м в прямой видимости, контроль 1 ШС, передача информации от ППКОП Астра-712/х, Астра-812 через информационную линию, выход светового оповещателя. При автономной работе обеспечивается: контроль тока во входном ШС с охранным и пожарным алгоритмами (при пожарном алгоритме - контроль двойной сработки), работа в режиме "радиоудлиннитель", регистрация в системе Астра-РИ-М в качестве извещателя охранного или пожарного типов (РПДО/РПДП). Смена ПО для: обновления, обеспечения совместной работы с РПУ Астра-РИ. Оперативная настройка с помощью перемычек. Питание 12 В; t: -30…+50 С | 176 | 1003.044 | 919.457 | 835.87
Астра-РИ РПД лит. 2 | Передатчик, частота 433,92 МГц, дальность 1000 м в прямой видимости, контроль 1 ШС, передача информации от ППКОП Астра-712/х, Астра-812 через информационную линию, выход светового оповещателя. При автономной работе обеспечивается: контроль тока во входном ШС с охранным и пожарным алгоритмами (при пожарном алгоритме - контроль двойной сработки), работа в режиме "радиоудлиннитель", регистрация в системе Астра-РИ-М в качестве извещателя охранного или пожарного типов (РПДО/РПДП). Смена ПО для: обновления, обеспечения совместной работы с РПУ Астра-РИ. Оперативная настройка с помощью перемычек. Питание 12 В; t: -30…+50 С | 176 | 1003.044 | 919.457 | 835.87
Астра-РИ РПД лит. 3 | Передатчик, частота 434,42 МГц, дальность 1000 м в прямой видимости, контроль 1 ШС, передача информации от ППКОП Астра-712/х, Астра-812 через информационную линию, выход светового оповещателя. При автономной работе обеспечивается: контроль тока во входном ШС с охранным и пожарным алгоритмами (при пожарном алгоритме - контроль двойной сработки), работа в режиме "радиоудлиннитель", регистрация в системе Астра-РИ-М в качестве извещателя охранного или пожарного типов (РПДО/РПДП). Смена ПО для: обновления, обеспечения совместной работы с РПУ Астра-РИ. Оперативная настройка с помощью перемычек. Питание 12 В; t: -30…+50 С | 176 | 1003.044 | 919.457 | 835.87
Астра-РИ РПУ лит. 1 | Приемник на 24 передатчиков - "Астра-РИ" РПД, "Астра-РИ-М" РПДК, Астра-3221; частота 433.92 + 0.2% МГц, 2 выходных реле. Смена ПО для: обновления, перевода в систему Астра-РИ-М, обеспечения совместной работы с РПД Астра-РИ. Оперативная настройка с помощью перемычек. Питание 12 В; t: -10…+50 С | 175 | 1415.232 | 1297.296 | 1179.36
Астра-РИ РПУ лит. 2 | Приемник на 24 передатчиков - "Астра-РИ" РПД, "Астра-РИ-М" РПДК, Астра-3221; частота 433.92 + 0.2% МГц, 2 выходных реле. Смена ПО для: обновления, перевода в систему Астра-РИ-М, обеспечения совместной работы с РПД Астра-РИ. Оперативная настройка с помощью перемычек. Питание 12 В; t: -10…+50 С | 175 | 1415.232 | 1297.296 | 1179.36
Астра-РИ РПУ лит. 3 | Приемник на 24 передатчиков - "Астра-РИ" РПД, "Астра-РИ-М" РПДК, Астра-3221; частота 433.92 + 0.2% МГц, 2 выходных реле. Смена ПО для: обновления, перевода в систему Астра-РИ-М, обеспечения совместной работы с РПД Астра-РИ. Оперативная настройка с помощью перемычек. Питание 12 В; t: -10…+50 С | 175 | 1415.232 | 1297.296 | 1179.36
Антенна рамочная для изделий Астра | Для помещений, 432¸436 МГц, длина кабеля 3 м, для подключения к РПУ: Астра-Р, Астра-РИ, Астра-РИ М; РПД Астра-РИ (увеличение стабильности приема и дальности до 1,5 раз) |  | 165 | 151.25 | 137.5
Антенна выносная для изделий Астра | Уличная, вандалоустойчивая, 432¸436 МГц, длина кабеля 3 м, для подключения к РПУ: Астра-Р, Астра-РИ, Астра-РИ М; РПД Астра-РИ, устойчива к атмосферным воздействиям (увеличение стабильности приема и дальности до 1,5 раз) |  | 1483.272 | 1359.666 | 1236.06
Радиоканальная система тревожной сигнализации "РАДИОКНОПКА"
РПД-КН лит. 1 вариант 1 исп. 1 | Радиопередающее устройство - радиокнопка (с датчиком падения), частота 433 МГц, t: -5…+50 С | 172 | 2052.708 | 1881.649 | 1710.59
РПД-КН лит. 1 вариант 1 исп. 2 | Радиопередающее устройство - радиокнопка (с датчиком падения), частота 433 МГц, t: -20…+50 С |  | 3359.736 | 3079.758 | 2799.78
РПД-КН лит. 1 вариант 2 исп. 1 | Радиопередающее устройство - радиокнопка (с входом контроля внешней цепи), частота 433 МГц, t: -5…+50 С | 172 | 1723.848 | 1580.194 | 1436.54
РПД-КН лит. 1 вариант 2 исп. 2 | Радиопередающее устройство - радиокнопка (с входом контроля внешней цепи), частота 433 МГц, t: -20…+50 С | 172 | 3007.932 | 2757.271 | 2506.61
РПД-РБ | Радиопередающее малогабаритное устройство - радиобрелок, частота 433 МГц, t: -5…+50 С | 173 | 1451.556 | 1330.593 | 1209.63
РПД-РК | Радиопередающее устройство - радиокукла, частота 433 МГц, выпускается в виде пачки банкнот, тревожное извещение передается при ее перемещении или наклоне, t: -5…+50 С | 173 | 2972.76 | 2725.03 | 2477.3
РПД-РУ | Радиопередающее устройство "Радиоудлинитель", для радиоохраны объектов с различными ППКО, напряжение питание 12В, t: -30…+50 С | 173 | 2656.128 | 2434.784 | 2213.44
РПД-РР | Программируемый радиопередатчик-ретранслятор для увеличения дальности радиосвязи. Управляется сигналами БОИ-96 и БОИ-6, два ШС, управление от touch memory, периодический контроль радиоканала.t: -30 ... +50 С |  | 2990.34 | 2741.145 | 2491.95
РПД-РС | Радиопередающее устройство для радиоохраны различных объектов, применяется совместно с ППКО "Прима-3" исп.1, t: -20…+50 С | 173 | 1611.408 | 1477.124 | 1342.84
РПУ лит. 1 | Радиоприемное устройство, частота 433 МГц, принимает тревожные извещения от 6 РПД-КН, РПД-РК | 174 | 3285.576 | 3011.778 | 2737.98
РПУ-А исп. 1 | Аналоговое радиоприемное устройство, применяется совместно с БОИ-6 или БОИ-96 в качестве выносного РПУ, t: -5…+50 С | 174 | 2137.572 | 1959.441 | 1781.31
РПУ-А исп. 2 | Аналоговое радиоприемное устройство, применяется совместно с БОИ-6 или БОИ-96 в качестве выносного РПУ, t: -20…+50 С | 174 | 3535.644 | 3241.007 | 2946.37
РПУ-АУ | Аналоговое радиоприемное устройство, применяется совместно с БОИ-6 или БОИ-96 в качестве выносного РПУ в уличном исполнении t: -20 ... +50 С |  | 5377.272 | 4929.166 | 4481.06
БОИ-6 | Блок обработки и индикации на 6 РПД-КН, РПД-РК, допускается подключение до трех БОИ-6 к одному РПУ или РПУ-А, предусмотрен выход на компьютер, t: -20…+50 С | 174 | 1846.98 | 1693.065 | 1539.15
БОИ-96 | Блок обработки и индикации совместно с РПУ или РПУ-А позволяет принимать и обрабатывать извещения от 96 РПД-КН или РПД-РК, допускается подключение до двух БОИ-96 к одному РПУ или РПУ-А. предусмотрен выход на БВИ-64 и компьютер, t: -10…+50 С | 174 | 4239.252 | 3885.981 | 3532.71
БВИ РСТС | Блок выносных индикаторов для РПУ. Горизонтальная и вертикальная установка. Кронштейн в комплекте. t: –5...+50 °C |  | 680.676 | 623.953 | 567.23
БДА | Блок дешифрации адреса РПД-КН. РПД-РК. 6 релейных выходов. допускается подключение до двух БДА к РПУ или БОИ-6 | 175 | 2022.876 | 1854.303 | 1685.73
Батарея к РПД-КН | Элемент питания радиопередающего устройства (Duracell 7К67) |  | 373.032 | 341.946 | 310.86
Клипса | Металлический держатель РПД-КН |  | 584.28 | 535.59 | 486.9
Система радиоохраны "РИФ-РИНГ-1"
Комплект RR-1 | Комплект: 2 радиобрелка RFG-1, приемник RR-1R, выход реле, дальность 100 м в условиях прямой видимости | 171 | 1576.8 | 1445.4 | 1314
Приемник RR-1R | До 12 брелков, 1 реле, до 2 А, 24 В |  | 1021.68 | 936.54 | 851.4
Приемник двухзонный RR-1R2 | До 12 брелков в двух зонах, 2 реле, до 2 А, 24 В | 198 | 1188 | 1089 | 990
Радиобрелок RFG-1 | Брелок двухкнопочный |  | 246 | 225.5 | 205
Радиокнопка RR-1T | Брелок однокнопочный для RR-1R или RR-1R2 (дальность до 300 м) | 172 | 799.92 | 733.26 | 666.6
Система радиоохраны "РИФ-РИНГ-2"
RR-2T | Радиокнопка средней дальности, 200-400 м в условиях прямой видимости | 176 | 966.24 | 885.72 | 805.2
RR-2TS | Передатчик стационарный, встроенная антенна, 400-600 м в условиях прямой видимости | 176 | 1048.608 | 961.224 | 873.84
RR-2R | Приемник, до 100 передатчиков, реле для включения в ШС | 177 | 1092.96 | 1001.88 | 910.8
RR-2R5 | Приемник, до 100 передатчиков, реле для включения в ШС, индикация 5 номеров передатчиков | 177 | 1538.784 | 1410.552 | 1282.32
RR-2P | Пульт-программатор индикаторный: а) подключается к "RR-2R" для индикации номера передатчика; б) необходим для программирования передатчиков системы "RR-2" | 177 | 2605.68 | 2388.54 | 2171.4
Система радиоохраны "РИФ-РИНГ-701"
RR-701T | Радиокнопка большой дальности, до 1000 м в условиях прямой видимости | 178 | 1426.92 | 1308.01 | 1189.1
RR-701TM | Радиокнопка малогабаритная, до 400 м в условиях прямой видимости | 178 | 1305.48 | 1196.69 | 1087.9
RR-701TS | Передатчик стационарный однозонный, мгновенный ШС и ШС с задержкой, выход на светодиод, встроенная антенна, до 1500 м в прямой видимости | 178 | 1555.956 | 1426.293 | 1296.63
RR-701TS4 | Передатчик стационарный четырехзонный. 4 независимых зоны охраны, встроенная антенна, до 1500 м | 178 | 1958.22 | 1795.035 | 1631.85
RR-701R | Приемник на 8 передатчиков, индикация 8 светодиодами, 1 реле, звуковая сигнализация, работа с передатчиками систем "RR-701", "RS-200", "RP-100/101" | 178 | 3104.316 | 2845.623 | 2586.93
RR-701R15/4 | Приемник четырехзонный на 15 передатчиков в 4 группах, индикация зоны 4 светодиодами, 4 реле, отдельное реле на каждую группу, звуковая сигнализация | 179 | 3294.06 | 3019.555 | 2745.05
RR-701R20 | Приемник на 20 передатчиков, цифровая индикация, 1 реле, звуковая сигнализация | 179 | 3597.66 | 3297.855 | 2998.05
RR-701RM | Приемник карманный, прием тревоги от 1передатчика "RR-701T/TM/TS" или "RS-200T" | 179 | 2360.484 | 2163.777 | 1967.07
RR-701RM4 | Приемник карманный, прием тревоги от 4 передатчиков "RR-701T/TM/TS" или "RS-200T" | 179 | 2914.56 | 2671.68 | 2428.8
RR-701Х-OK | Модуль расширения на 10 зон, 10 выходов "открытый коллектор", подключение к RR-701R, к RR-701R20 двух модулей | 180 | 1426.92 | 1308.01 | 1189.1
RR-701Х-RL | Модуль расширения на 10 зон, релейный, 10 реле, подключение к RR-701R и RR-701R20 |  | 2310.396 | 2117.863 | 1925.33
RR-701RET | Ретранслятор, работа с передатчиками систем RR-701, RS-200, RP-100/101 | 180 | 5343.36 | 4898.08 | 4452.8
Система централизованной радиоохраны "РИФ-СТРИНГ-200"
RS-200T | Передатчик стационарный, 4 ШС с оконечными резисторами, вход Взят/Снят | 181 | 2745.516 | 2516.723 | 2287.93
RS-200TP | Передатчик стационарный, 5 ШС, постановка на охрану ключами touch memory (контроллер и считыватель в комплекте) | 181 | 4462.92 | 4091.01 | 3719.1
RS-200TP-RB | Передатчик стационарный, 5 ШС, постановка на охрану ключами touch memory и радиобрелоками (2 радиобрелка в комплекте) | 182 | 5593.824 | 5127.672 | 4661.52
RS-200R | Приемник на один объект, прием сигналов от 1 передатчика RS-200T/TP | 182 | 3104.316 | 2845.623 | 2586.93
RS-200PN | Пульт централизованного наблюдения (ПЦН), 300 объектов, работа с передатчиками систем RR-701, RS-200, с автомобильными пейджерами RP-100/101 | 182 | 15301.44 | 14026.32 | 12751.2
RS-200RD | Приемник внешний для ПЦН RS-200P и внешней антенны |  | 2179.092 | 1997.501 | 1815.91
RS-200PRN | Адаптер принтера для ПЦН RS-200P, для распечатки протокола событий на принтере |  | 1555.956 | 1426.293 | 1296.63
ПО "Риф Страж" | Программа охранного мониторинга, обеспечивает организацию автоматического рабочего места оператора системы, используется при подключении компьютера к ПЦН |  | 17322.732 | 15879.171 | 14435.61
Выносные антенны на 433МГц для систем "РИФ-РИНГ-2", "РИФ-РИНГ-701", "РИФ-СТРИНГ-200"
Антенна АГ-433 | Гаражная вандалоустойчивая, для передатчиков RS-200, установленных в металлических гаражах |  | 1845.36 | 1691.58 | 1537.8
Антенна АН2-433 | Направленная двухэлементная, усиление 3-4 дБ, рекомендуется для передатчиков RS-200T и приемников RS-200R | 180 | 1257.12 | 1152.36 | 1047.6
Антенна АН-433 | Направленная многоэлементная для передатчиков RS-200T, приемника RS-200R, усиление 10 дБ | 180 | 2189.304 | 2006.862 | 1824.42
Антенна АШ-433 | Штыревая полуволновая, ненаправленная, для приемников всех типов | 181 | 1288.8 | 1181.4 | 1074
Комплекс беспроводного оборудования "АСТРА РИ-М"
Астра РИ-М РПДК лит. 1 | Брелок радиоканальный трехкнопочный (тревожная кнопка, постановка, снятие), дальность радиоканала - 1300 м | 185 | 919.68 | 843.04 | 766.4
Астра РИ-М РПДК лит. 2 | Брелок радиоканальный трехкнопочный (тревожная кнопка, постановка, снятие), дальность радиоканала - 1300 м |  | 919.68 | 843.04 | 766.4
Астра РИ-М РПДК лит. 3 | Брелок радиоканальный трехкнопочный (тревожная кнопка, постановка, снятие), дальность радиоканала - 1300 м |  | 919.68 | 843.04 | 766.4
Астра-РИ М РПУ | Модернизированное радиоприемн. уст-во, 433 МГц, смена частотных литер: программная или перемычками , контроль 48 извещателей, 2 выходных реле, информац. интерфейсы LIN и USB. Обеспечивает работу со всеми извещателями системы Астра-РИ-М, РПДО/РПДП - радиопередающим уст-вом системы Астра-РИ в режиме извещателя охранного/пожарного типов. Оперативная настройка с помощью перемычек. Смена ПО с помощью ПК для: обновления, изменения режима работы в системе (РПУ/ретранслятор/релейный модуль). Смена ПО в систему Астра-РИ невозможна. Обеспечивается совместная работа с ранее выпущенными РПУ Астра-РИ-М на одной информационной линии |  | 1731.276 | 1587.003 | 1442.73
Астра-РИ М (РПДУ) лит.1 | Радиопередающий модуль универсальный, радиоканальный, 2 типа входов (НР, НЗ), контроль вскрытия, дальность радиоканала 300 м |  | 1113.3 | 1020.525 | 927.75
Астра-РИ М (РПДУ) лит.2 | Радиопередающий модуль универсальный, радиоканальный, 2 типа входов (НР, НЗ), контроль вскрытия, дальность радиоканала 300 м |  | 1113.3 | 1020.525 | 927.75
Астра-РИ М (РПДУ) лит.3 | Радиопередающий модуль универсальный, радиоканальный, 2 типа входов (НР, НЗ), контроль вскрытия, дальность радиоканала 300 м |  | 1113.3 | 1020.525 | 927.75
Астра-3221 лит.1 | Радиоканальная тревожная кнопка, возможность стационарного крепления, дальность радиоканала - 300 м.Работа с модернизированным РПУ. t: -10…+50 С |  | 1114.5 | 1021.625 | 928.75
Астра-3221 лит.2 | Радиоканальная тревожная кнопка, возможность стационарного крепления, дальность радиоканала - 300 м.Работа с модернизированным РПУ. t: -10…+50 С |  | 1114.5 | 1021.625 | 928.75
Астра-3221 лит.3 | Радиоканальная тревожная кнопка, возможность стационарного крепления, дальность радиоканала - 300 м.Работа с модернизированным РПУ. t: -10…+50 С |  | 1114.5 | 1021.625 | 928.75
Астра-3321 лит. 1 | Магнитоконтактный, радиоканальный, дальность радиоканала - 300 м, возможность подключения внешних СМК | 186 | 990.66 | 908.105 | 825.55
Астра-3321 лит. 2 | Магнитоконтактный, радиоканальный, дальность радиоканала - 300 м, возможность подключения внешних СМК | 186 | 990.66 | 908.105 | 825.55
Астра-3321 лит. 3 | Магнитоконтактный, радиоканальный, дальность радиоканала - 300 м, возможность подключения внешних СМК | 186 | 990.66 | 908.105 | 825.55
Астра-4511 лит.1 | Извещатель пожарный ручной , радиоканальный, дальность 300 м | 187 | 1360.92 | 1247.51 | 1134.1
Астра-4511 лит.2 | Извещатель пожарный ручной , радиоканальный, дальность 300 м | 187 | 1360.92 | 1247.51 | 1134.1
Астра-4511 лит.3 | Извещатель пожарный ручной , радиоканальный, дальность 300 м | 187 | 1360.92 | 1247.51 | 1134.1
Астра-361 РК лит.1 | Извещатель утечки воды, радиоканальный, дальность радиоканала - 300 м. Работа с модернизированным РПУ. t: 0…+50 С |  | 1360.968 | 1247.554 | 1134.14
Астра-361 РК лит.2 | Извещатель утечки воды, радиоканальный, дальность радиоканала - 300 м. Работа с модернизированным РПУ. t: 0…+50 С |  | 1360.968 | 1247.554 | 1134.14
Астра-361 РК лит.3 | Извещатель утечки воды, радиоканальный, дальность радиоканала - 300 м. Работа с модернизированным РПУ. t: 0…+50 С |  | 1360.968 | 1247.554 | 1134.14
Астра 421 РК лит.1 | Дымовой, радиоканальный, встроенный элемент питания 2,7-3,6 В |  | 1574.1 | 1442.925 | 1311.75
Астра-421 РК лит. 2 | Дымовой, радиоканальный, встроенный элемент питания 2,7-3,6 В | 186 | 1574.1 | 1442.925 | 1311.75
Астра-421 РК лит. 3 | Дымовой, радиоканальный, встроенный элемент питания 2,7-3,6 В | 186 | 1574.1 | 1442.925 | 1311.75
Астра-5121 лит.1 | ИК пассивный, радиоканальный, зона обнаружения 10х10м, 4-х площадочный PIR, устойчивость к животным (до 20кг), дальность радиоканала - 300 м, угловой кронштейн. Работа с модернизированным РПУ. t: -10…+50 С |  | 1783.668 | 1635.029 | 1486.39
Астра-5121 лит.2 | ИК пассивный, радиоканальный, зона обнаружения 10х10м, 4-х площадочный PIR, устойчивость к животным (до 20кг), дальность радиоканала - 300 м, угловой кронштейн. Работа с модернизированным РПУ. t: -10…+50 С |  | 1783.668 | 1635.029 | 1486.39
Астра-5121 лит.3 | ИК пассивный, радиоканальный, зона обнаружения 10х10м, 4-х площадочный PIR, устойчивость к животным (до 20кг), дальность радиоканала - 300 м, угловой кронштейн. Работа с модернизированным РПУ. t: -10…+50 С |  | 1783.668 | 1635.029 | 1486.39
Астра-5131А лит. 1 | ИК-пассивный, радиоканальный, зона обнаружения 10х10, дальность радиоканала - 300 м | 187 | 1434.684 | 1315.127 | 1195.57
Астра-5131А лит. 2 | ИК-пассивный, радиоканальный, зона обнаружения 10х10, дальность радиоканала - 300 м | 187 | 1434.684 | 1315.127 | 1195.57
Астра-5131А лит. 3 | ИК-пассивный, радиоканальный, зона обнаружения 10х10, дальность радиоканала - 300 м | 187 | 1434.684 | 1315.127 | 1195.57
Астра-5131Б лит. 1 | ИК-пассивный, радиоканальный, "штора", зона обнаружения 10х1,2, дальность радиканала - 300 м | 187 | 1434.684 | 1315.127 | 1195.57
Астра-5131Б лит. 2 | ИК-пассивный, радиоканальный, "штора", зона обнаружения 10х1,2, дальность радиоканала - 300 м | 187 | 1434.684 | 1315.127 | 1195.57
Астра-5131Б лит. 3 | ИК-пассивный, радиоканальный, "штора", зона обнаружения 10х1,2, дальность радиоканала - 300 м | 187 | 1434.684 | 1315.127 | 1195.57
Астра-6131 лит. 1 | Звуковой (акустический), радиоканальный, дальность радиоканала - 300 м, t: -20...+50С | 187 | 1565.772 | 1435.291 | 1304.81
Астра-6131 лит. 2 | Звуковой (акустический), радиоканальный, дальность радиоканала - 300 м, t: -20...+50С | 187 | 1565.772 | 1435.291 | 1304.81
Астра-6131 лит. 3 | Звуковой (акустический), радиоканальный, дальность радиоканала - 300 м, t: -20...+50С | 187 | 1592.64 | 1459.92 | 1327.2
Элемент питания для Астры (XX2430) | Элемент питания для Астра-3321, Астра-4511, РПДК Астра-РИ-М, Астра-3221, Астра-361 РК |  | 39.6 | 36.3 | 33
Элемент питания для Астры (SL 760/S) | Элемент питания для Астра-421 исп. РК |  | 184.8 | 169.4 | 154
Элемент питания для Астры (SL 761/P,S) | Элемент питания для Астра-5131, Астра-6131, Астра-5121 |  | 165 | 151.25 | 137.5
Астра-882 (М) коммуникатор GSM | Речевые сообщения и тональное оповещение на 8 любых телефонов разрядностью до 15 (дополнительно - SMS на моб. телефоны), источники информации - ППКОП Астра-812/712/х, 2 сигнальных входа, снятие текущей информации по звонку, удаленный доступ для управления по SMS-команде, 1 силовой выход, выбор режимов работы с ПК |  | 6132.672 | 5621.616 | 5110.56
Астра-983 | Модуль сопряжения с компьютером через порт USB для программирования и настройки оборудования "Астра" |  | 511.44 | 468.82 | 426.2
Система радиоохраны "Ладога"
БРШС-РК | Блок расширения шлейфов сигнализации радиоканальный, 8 ШС (до 4 радиоканальных извещателей в шлейфе) | 188 | 2281.2 | 2091.1 | 1901
РК-ИК (без батареек) | ИК-пассивный, радиоканальный, зона обнаружения 12х12м, 90 гр., дальность радиоканала 200м | 188 | 1578.192 | 1446.676 | 1315.16
РК-ИК (с батарейками) | ИК-пассивный, радиоканальный, зона обнаружения 12х12м, 90 гр., дальность радиоканала 200м | 188 | 1764.708 | 1617.649 | 1470.59
РК-ИК (исп.1) (без батареек) | ИК-пассивный, радиоканальный, зона обнаружения 12х12м, 90 гр., дальность радиоканала 400м (внешняя антенна) | 188 | 1614.06 | 1479.555 | 1345.05
РК-ИК (исп.1) (с батарейками) | ИК-пассивный, радиоканальный, зона обнаружения 12х12м, 90 гр., дальность радиоканала 400м (внешняя антенна) | 188 | 1812.048 | 1661.044 | 1510.04
РК-ИК-А (без батареек) | ИК-пассивный, радиоканальный, "коридор", зона обнаружения 12х1м, 6 гр., дальность радиоканала 200м | 188 | 1578.192 | 1446.676 | 1315.16
РК-ИК-А (с батарейками) | ИК-пассивный, радиоканальный, "коридор", зона обнаружения 12х1м, 6 гр., дальность радиоканала 200м | 188 | 1764.708 | 1617.649 | 1470.59
РК-ИК-А (исп.1) (без батареек) | ИК-пассивный, радиоканальный, "коридор", зона обнаружения 12х1м, 6 гр., дальность радиоканала 400м (внешняя антенна) | 188 | 1614.06 | 1479.555 | 1345.05
РК-ИК-А (исп.1) (с батарейками) | ИК-пассивный, радиоканальный, "коридор", зона обнаружения 12х1м, 6 гр., дальность радиоканала 400м (внешняя антенна) |  | 1812.048 | 1661.044 | 1510.04
РК-ИК-Б (без батареек) | ИК-пассивный, радиоканальный, "штора", зона обнаружения 10х1м, 6 гр., дальность радиоканала 200м | 188 | 1578.192 | 1446.676 | 1315.16
РК-ИК-Б (с батарейками) | ИК-пассивный, радиоканальный, "штора", зона обнаружения 10х1м, 6 гр., дальность радиоканала 200м | 188 | 1764.708 | 1617.649 | 1470.59
РК-ИК-Б (исп.1) (без батареек) | ИК-пассивный, радиоканальный, "штора", зона обнаружения 10х1м, 6 гр., дальность радиоканала 400м (внешняя антенна) | 188 | 1614.06 | 1479.555 | 1345.05
РК-ИК-Б (исп.1) (с батарейками) | ИК-пассивный, радиоканальный, "штора", зона обнаружения 10х1м, 6 гр., дальность радиоканала 400м (внешняя антенна) | 188 | 1812.048 | 1661.044 | 1510.04
РК-МК (без батареек) | Магнитоконтактный, радиоканальный, дальность радиоканала-200м, без функции снятия с охраны, t: -10…+50С | 188 | 1476.324 | 1353.297 | 1230.27
РК-МК (с батарейками) | Магнитоконтактный, радиоканальный, дальность радиоканала-200м, без функции снятия с охраны, t: -10…+50С | 188 | 1687.224 | 1546.622 | 1406.02
РК-МК (исп.1) (без батареек) | Магнитоконтактный, радиоканальный, дальность радиоканала-400м (внешняя антенна), без функции снятия с охраны, t: -10…+50С | 188 | 1523.676 | 1396.703 | 1269.73
РК-МК (исп.1) (с батарейками) | Магнитоконтактный, радиоканальный, дальность радиоканала-400м (внешняя антенна), без функции снятия с охраны, t: -10…+50С |  | 1833.576 | 1680.778 | 1527.98
РК-МК-У (без батареек) | Магнитоконтактный, радиоканальный, дальность радиоканала-200м, с функцией снятия с охраны, t: -10…+50С | 188 | 1489.236 | 1365.133 | 1241.03
РК-МК-У (с батарейками) | Магнитоконтактный, радиоканальный, дальность радиоканала-200м, с функцией снятия с охраны, t: -10…+50С | 188 | 1704.444 | 1562.407 | 1420.37
РК-МК-У (исп.1) (без батареек) | Магнитоконтактный, радиоканальный, дальность радиоканала-400м (внешняя антенна), с функцией снятия с охраны, t: -10…+50С | 188 | 1540.884 | 1412.477 | 1284.07
РК-МК-У (исп.1) (с батарейками) | Магнитоконтактный, радиоканальный, дальность радиоканала-400м (внешняя антенна), с функцией снятия с охраны, t: -10…+50С | 188 | 1756.092 | 1609.751 | 1463.41
РК-ПД (без батареек) | Дымовой, радиоканальный, t: -10…+50С | 189 | 1799.136 | 1649.208 | 1499.28
РК-ПД (с батарейками) | Дымовой, радиоканальный, t: -10…+50С | 189 | 1962.696 | 1799.138 | 1635.58
РК-КТС (без батареек) | Радиокнопка тревожной сигнализации, t: -10…+50С | 189 | 1385.94 | 1270.445 | 1154.95
РК-КТС (с батарейками) | Радиокнопка тревожной сигнализации, t: -10…+50С | 189 | 1420.368 | 1302.004 | 1183.64
Внутриобъектовая охранно-пожарная радиосистема "Стрелец®"
РРОП | Радиорасширитель охранно-пожарный, 7 радиочастотных каналов передачи, контроль до 32 извещателей, выходы: RS-232, релейные (3 шт.), открытый коллектор (2 шт.), СЛ "Аккорд-512", питание 12 В, t: -30... +50 °C. | 184 | 4638.984 | 4252.402 | 3865.82
АСБ-РС | Радиорасширитель пожарный, 7 радиочастотных каналов передачи, контроль до 32 адресно-аналоговых извещателей, подключение к СЛ "Радуга-2А/4А", питание от СЛ или 12 В, t: -30... +50 °C. | 185 | 4732.776 | 4338.378 | 3943.98
РРП-240 | Радиорасширитель пожарный для "Радуга-3" Подключение к СЛ ППКП. CD с программой, антенна. Питание: от СЛ или 12 В. t: -30 ... +50 С |  | 4576.452 | 4195.081 | 3813.71
ПУ-Р | Пульт управления и программирования радиоканальный. Двунаправленная радиосвязь. Подключение по радиоканалу или проводному интерфейсу. Питание 12 В и/или батареи питания 9 В. |  | 5639.472 | 5169.516 | 4699.56
ПУЛ-Р | Пульт управления локальный радиоканальный. Двунаправленная радиосвязь. Светодиодные индикаторы состояния 8 разделов, 6 индикаторов событий. |  | 2416.548 | 2215.169 | 2013.79
ПУП-Р | Пульт управления и программирования пожарный радиоканальный Двухсторонняя радиосвязь. Для программирования и управления радиосистемой "Стрелец®", графический ЖК- индикатор, отдельные светодиодные индикаторы: "Пожар", "Неисправность", "Основное питание", "Резервное питание", "ПускУПА", "УПА откл." и "ОПОВ откл." Управление оповещением и пожарной автоматикой. Подключение по радиоканалу или проводному интерфейсу. Осн. питание от внешнего источника 10,8…27 В, резервное – аккумуляторная батарея 8,4 В (в комплекте). |  | 6212.676 | 5694.953 | 5177.23
БУК-Р | Блок управления и контроля радиоканальный Двухсторонняя радиосвязь. Контроль 4-х охранных или пожарных шлейфов, управление радиосистемой с помощью 16 ключей "Touch Memory" или бесконтактных карт. Вход подключения дополнительного выносного считывателя ключей или бесконтактных карт. Выходы для подключения внешнего БВИ и "ЗО" типа "открытый коллектор". Выход для сброса четырехпроводных пожарных датиков. Датчики вскрытия и отрыва от стены. Возможность подключения внешней антенны. Питание от внешнего источника 9…27 В или двух литиевых элементов (в комплекте). |  | 3486.084 | 3195.577 | 2905.07
Икар-Р | ИК-пассивный, радиоканальный, дальность обнаружения 12 м, дальность радиоканала 150 м | 183 | 2084.352 | 1910.656 | 1736.96
Икар-5Р исп.А | ИК-пассивный, объемный, радиоканальный, дальность обнаружения 10 м, защита от животных до 40 кг |  | 2363.136 | 2166.208 | 1969.28
Икар-5Р исп.Б | ИК-пассивный, "штора", радиоканальный, дальность обнаружения 10 м, защита от животных до 40 кг |  | 2469.96 | 2264.13 | 2058.3
Арфа-2Р | Извещатель звуковой разрушения стекла, радиоканальный, дальность до 6 м, вход для подключения охранного шлейфа сигнализации. |  | 3018.408 | 2766.874 | 2515.34
РИГ | Магнитоконтактный, радиоканальный, дальность радиоканала 150 м, вход для подключения ШС | 183 | 1722.192 | 1578.676 | 1435.16
Аврора-ДР | Дымовой, адресно-аналоговый, радиоканальный, дальность радиоканала 200 м | 183 | 1972.32 | 1807.96 | 1643.6
Аврора-ТР | Тепловой максимально-дифференциальный, адресно-аналоговый, радиоканальный, дальность радиоканала 200 м | 184 | 1866.792 | 1711.226 | 1555.66
Аврора-ДТР | Комбинированный дымовой + тепловой, адресно-аналоговый, радиоканальный, дальность радиоканала 200 м | 184 | 2017.908 | 1849.749 | 1681.59
ИПР-Р(ИПР 51310-1) | Извещатель пожарный ручной радиоканальный. t: -30... +50 °C. |  | 2464.752 | 2259.356 | 2053.96
РБУ | Радиобрелок управления и индикации, дальность радиоканала 200 м | 184 | 1375.668 | 1261.029 | 1146.39
ИБ-Р | Исполнительный блок радиоканальный Переключающийся релейный выход =30В/~125 В,3 А. t: -30 ... +50 С |  | 1460.352 | 1338.656 | 1216.96
ИБ-Р исп.2 | Блок исполнительный радиоканальный с автономным питанием. Переключающийся релейный выход = 220/250 В, 2А, 125 ВА, 60 Вт. Выход = 12 В, 40мА (24 В, 20мА) для питания светодиодных световых табло "Выход", "Пожар" и т.д. Вход контроля внешней неисправности. Продолжительность работы до 10 лет от комплекта батарей. |  | 3553.824 | 3257.672 | 2961.52
Сирена-Р | Оповещатель звуковой радиоканальный. Двухсторонняя радиосвязь. Три режима оповещения. 96±6 дБ на расстоянии 1 м. |  | 5769.744 | 5288.932 | 4808.12
УОО-GSM-С1 | Устройство оконечное объектовое автоматического вызова по каналам сотовой связи стандарта GSM. Управление радиосистемой "Стрелец®" и передача детальной информации на ПЦН и/или сотовые телефоны пользователей (до 8 шт.). Питание 12В. Кабель для подключения в комплекте. |  | 9935.844 | 9107.857 | 8279.87
Орфей-Р | Радиоканальный модуль системы речевого оповещения. Работа в составе радиосистемы "Стрелец®", с возможностью запуска, в том числе и от исполнительных устройств проводных ППКП. До 272 акустических модулей в одной системе. 1 Вт выходной мощности (95 дБ). 3 сообщения в каждом модуле (32 сек.) Продолжительность работы до 5 лет. Два элемента питания CR123A. |  | 3192.972 | 2926.891 | 2660.81
"АРМ Стрелец®" Комплект ПО | Для оперативного управления на объектовом ПЦН, наблюдения за текущем состоянием объектов на ПК и получения в реальном масштабе времени детальной информации о событиях с отображением их на планах объекта. Подключение до 8-ми систем "Стрелец®" на один ПК. Состав ПО: Администратор, Конфигуратор, Управление системой, Сервер аппаратуры, Сторож базы данных, Генератор отчетов. Поставляется вместе с электронным ключом "АРМ Стрелец®" или скачивается с сайта www.argus-spectr.ru |  | 0 | 0
"АРМ Стрелец®" Электрон. Ключ | Активация программного обеспечения "АРМ Стрелец®" |  | 13092.336 | 12001.308 | 10910.28
CR 123A элемент питания для приборов "Стрелец®" | Элемент питания (батарея) для "Авроры-01" и приборов радиосистемы "Стрелец®" |  | 214.164 | 196.317 | 178.47
CR 2032 батарея резервная для приборов "Стрелец®" | Элемент питания (резервная батарея) для приборов радиосистемы "Стрелец®". |  | 99.948 | 91.619 | 83.29
Батарея 6LR61 | Элемент питания типа "Крона" |  | 576.876 | 528.803 | 480.73
Источники электропитания
Бесперебойные с выходным напряжением 12 В
ББП-20М | 13,6В 2А под акк. 7Ач, без защиты от глубокого разряда аккумулятора |  | 835.2 | 765.6 | 696
ББП-20 (аналог ББП-20М) | 13,6В 2А под акк. 7Ач, без защиты от глубокого разряда аккумулятора. Защита от КЗ. 164х167х72мм |  | 757.2 | 694.1 | 631
ББП-20 | 13,6В 2А под акк. 7Ач, с защитой от глубокого разряда аккумулятора |  | 1094.4 | 1003.2 | 912
ББП-30 | 12В 3А под акк. 7Ач |  | 966 | 885.5 | 805
БИРП 12/1,6 | 12 В 1 А, под акк. 7 Ач | 375 | 1264.2 | 1158.85 | 1053.5
БИРП 12/2 | 12 В 2 А, под акк. 7 Ач | 375 | 2448 | 2244 | 2040
БИРП 12/2,5 | 12 В 2,5 А, под акк. 7 Ач | 375 | 2925.6 | 2681.8 | 2438
БИРП 12/4 | 12 В 4 А, под акк. 7 Ач - 2 шт. | 375 | 3565.2 | 3268.1 | 2971
БИРП 12/6 | 12 В 5 А, кратковременно 6 А, под акк. 7 Ач - 2 шт., защита от к. з. в нагрузке |  | 4263 | 3907.75 | 3552.5
БП-12/0,7 | 12 В, 0,7 А, под акк. 7 Ач |  | 5247.972 | 4810.641 | 4373.31
БП-12/2 | 12 В, 2 А, под акк. 17 Ач |  | 5750.436 | 5271.233 | 4792.03
ВЭРС-РИП 12-2,5-12 | Вх. напряжение 150-275 В, частотой 50-400 Гц. Вых. 12 В, 2,5 А. Отсек под аккумулятор емкостью 12 А*ч. Проверка наличия аккумулятора. Температурная компенсация заряда, что обеспечивает зарядку аккумулятора при отрицательных температурах. Передача информации о своем состоянии по локальной сети. Полное соответствие требованиям НПБ 86-2000 |  | 2331.6 | 2137.3 | 1943
ВЭРС-БРП-1203 | Установка на DIN рейку. Габариты: 120х80х53 мм. Вх. Напряжение 150-275. В, частотой 50-400 Гц. Вых. 12 В, 2,5 А. Проверка наличия аккумулятора. Температурная компенсация заряда, что обеспечивает зарядку аккумулятора при отрицательных температурах. Передача информации о своем состоянии по локальной сети. |  | 1824.6 | 1672.55 | 1520.5
ИВЭПР 112-1,2-1 (исп.01) | 12 В 1,2 А, кратковременно до 3 А, под акк. 1,2 Ач, защита акк. от глубокого разряда | 377 | 606 | 555.5 | 505
ИВЭПР 112-2-2-2 К1 (ИВЭПР 112-2-2-2К-К1-Т) | 12 В, 2 А, кратковременно до 4 А, под акк. 4,5-7 Ач - 2 шт., защита акк. от глубокого разряда и перезаряда, защита АКБ от переполюсовки, защита от КЗ на выходе, возможность подключения блока резервного питания БР-12 | 377 | 1266 | 1160.5 | 1055
ИВЭПР 112-2-2-1 К3 (ИВЭПР 112-2-2-1К-Т) | 12 В, 2 А, кратковременно до 4 А, под акк. 7 Ач, защита акк. от глубокого разряда и перезаряда, защита АКБ от переполюсовки, электронная защита от КЗ на выходе |  | 1080 | 990 | 900
ИВЭПР 12/5 К1 | 13,6 В, ток 5 А, защита от КЗ выхода, защита АКБ от глубокого разряда, под акк. 7 А/ч (2 шт.), совместим с БР 12 |  | 2220 | 2035 | 1850
ИВЭПР 12/5 К2 | 13,6 В, ток 5 А, защита от КЗ выхода, защита АКБ от глубокого разряда, под акк. 12 А/ч (2 шт.), совместим с БР 12 |  | 2340 | 2145 | 1950
МБП-12 (исп.2.0.) | 12 В, 240 мА, без акк. | 378 | 1301.34 | 1192.895 | 1084.45
МБП-12 (исп.2.1.) | 12 В 240 мА, встроенный акк.1,2 Ач | 378 | 1561.956 | 1431.793 | 1301.63
Парус-3 0,4A | 12 В 0,4 А, под акк. 1,2 Ач | 379 | 792 | 726 | 660
Парус-4П, исп.1(1А) | 12 В, 1 А под акк. 1,2 Ач |  | 1174.8 | 1076.9 | 979
Парус-4П, исп.2(1А) | 12 В, 1 А под акк. 7 Ач |  | 1260 | 1155 | 1050
Парус-5 | 12 В 2 А, под акк. 7 Ач | 379 | 1848 | 1694 | 1540
РАПАН-10А (БПР-1А) | 12 В 1 А, под акк. 4,5-7Ач, защита от глубокого разряда | 379 | 905.4 | 829.95 | 754.5
РАПАН-20А (БПР-2А) | 12 В 2 А, под акк. 4,5-7Ач, защита от глубокого разряда | 379 | 1238.4 | 1135.2 | 1032
РАПАН-40А | 12 В, 4 А, под акк. 7 Ач |  | 1914 | 1754.5 | 1595
РАПАН-60А | 12В, 6А. Корпус под акк. от 7Ач до 26 Ач, защита акк. |  | 4158 | 3811.5 | 3465
Резерв 12/2 | 12 В 2 А, под акк. 7 Ач |  | 795 | 728.75 | 662.5
РИП-12 (исп.01) | 12 В 3 А, под акк. 17 Ач, микропроцессорное управление | 379 | 3108.396 | 2849.363 | 2590.33
РИП-12 (исп.02) | 12 В 2 А, кратковременно до 3 А., под акк. 7 Ач, микропроцессорное управление | 380 | 2716.584 | 2490.202 | 2263.82
РИП-12 (исп.03) | Резервированный источник питания 12 В, 1,3 А (2 мин-2 А), емкость 7 А×ч (без аккумулятора). Защита от переразряда аккумулятора |  | 1667.724 | 1528.747 | 1389.77
РИП-12 (исп.04) | 12 В 2 А, под акк. 7 Ач, микропроцессорное управление | 380 | 2481.492 | 2274.701 | 2067.91
РИП-12 (исп.05) | 12 В, 8 А, под акк. 17 Ач, микропроцессорное управление |  | 5103.636 | 4678.333 | 4253.03
РИП-12-1-1,2 | 12 В 1 А, под акк. 1,2 Ач | 380 | 803.724 | 736.747 | 669.77
Бокс 2х17А/ч-12В | Для 2-х акк. 17 Ач (к РИП-12 исп. 01) | 402 | 1296 | 1188 | 1080
РИП-12-1-1,2 Protection | 12 В 1 А, под акк. 1,2 Ач, защита от переразряда | 380 | 892.128 | 817.784 | 743.44
РИП-12-1-7 Protection | 12 В 1 А, бод акк. 7 Ач, защита от переразряда | 380 | 1141.284 | 1046.177 | 951.07
СКАТ 1200 | 12 В, 3,5 А, кратковременно и в режиме резерва до 4 А, корпус под акк 2 шт. 12 Ач | 381 | 3876.6 | 3553.55 | 3230.5
СКАТ 1200А (мет.) | 12 В, 0,7 А, кратковременно и в режиме резерва до 2 А, металлический корпус под акк 1,2 Ач. | 381 | 950.4 | 871.2 | 792
СКАТ 1200А (пл.) | 12 В, 0,7 А, кратковременно и в режиме резерва до 2 А, корпус под акк. 1,2 Ач. | 381 | 776.4 | 711.7 | 647
СКАТ 1200А (пл. с выкл.) | 12 В, 0,7 А, кратковременно и в режиме резерва до 2 А, корпус под акк. 1,2 Ач. , с внешним выключателем |  | 789.6 | 723.8 | 658
СКАТ 1200Б(пл.) | 12 В, 1,3 А, кратковременно и в режиме резерва до 5А, корпус под акк 4-7Ач, контроль акк. |  | 1312.2 | 1202.85 | 1093.5
СКАТ 1200Б (мет.) | 12 В, 1,3 А, кратковременно и в режиме резерва до 5А, корпус под акк 4-7Ач, контроль акк. | 382 | 1444.2 | 1323.85 | 1203.5
СКАТ 1200Д (мет.) | 12 В, 1,5 А, кратковременно и в режиме резерва до 5 А, корпус под акк 4—7 Ач. | 382 | 2357.4 | 2160.95 | 1964.5
СКАТ 1200Д (пл.) | 12 В, 1,5 A, кратковременно и в режиме резерва до 5 А, корпус под акк 4—7 Ач. |  | 2183.4 | 2001.45 | 1819.5
СКАТ 1200Д исп.1 | 12 В, 2 А, кратковременно и в режиме резерва до 2,4 А, корпус под акк 4-7 Ач, диапазон входного напряжения 170-250 В | 382 | 2560.8 | 2347.4 | 2134
СКАТ 1200Д исп.1 (пл.) | 12 В, 2 А, кратковременно и в режиме резерва до 2,4 А, пластиковый корпус под акк 4-7 Ач, диапазон входного напряжения 170-250 В |  | 2376 | 2178 | 1980
СКАТ 1200Д исп.2 | 12 В, 4,5 А, кратковременно и в режиме резерва до 6 А, корпус под акк 7—12 Ач, диапазон входного напряжения 170—250 В. | 382 | 3909.6 | 3583.8 | 3258
СКАТ 1200И7 | 12 В, 4,5 А, кратковременно и в режиме резерва до 6 А, корпус под акк 7-12 Ач. Диапазон входного напряжения 170—250 В | 383 | 3170.4 | 2906.2 | 2642
СКАТ 1200И7 исп.3000 | 12 В, 4,5А, СКАТ-1200И7 в корпусе под акк 2 шт. 12 Ач |  | 4060.2 | 3721.85 | 3383.5
СКАТ 1200И7 исп.5000 | 12 В, 4,5 А, СКАТ-1200И7 в корпусе под акк 2 шт. 40 Ач. |  | 4965.6 | 4551.8 | 4138
СКАТ 1200КР | 12 В, 2 A, для систем охраны с радиоканалом, кратковременно и в режиме резерва до 3 А, корпус под акк 7 Ач. | 383 | 3366 | 3085.5 | 2805
СКАТ 1200М | 12 В, 2А, кратковременно и в режиме резерва до 3 А, корпус под акк 7Ач, 12 Ач | 383 | 2436.6 | 2233.55 | 2030.5
СКАТ 1200С (мет.) | 12 В, 1 A, кратковременно и в режиме резерва до 2 А, корпус под акк 4-7 Ач, с контролем акк. | 384 | 1108.8 | 1016.4 | 924
СКАТ 1200С (пл.) | 12 В, 1 A, кратковременно и в режиме резерва до 2 А, корпус под акк 4-7 Ач, с контролем акк. |  | 1008.6 | 924.55 | 840.5
СКАТ 1200С исп.1,2 (пл.) | 12В, 1А, пластиковый корпус, защита от глубокого разряда, корпус под АКБ 1,2 Ач |  | 908.4 | 832.7 | 757
СКАТ 1200У | 12 В, 6,0 A, кратковременно и в режиме резерва до 6,5 А, корпус под акк 7—12 Ач. | 384 | 5145.6 | 4716.8 | 4288
СКАТ 1200У исп.5000 | 12 В, 6,0 A, кратковременно и в режиме резерва до 6,5 А, корпус под 2 акк. 40 Ач. |  | 6597.6 | 6047.8 | 5498
СКАТ 1200У2 | 12 В, 10 A, кратковременно и в режиме резерва до 12 А. Использовать с внешним аккумуляторным отсеком под акк 26 Ач, диапазон входного напряжения 170—250 В | 385 | 10011 | 9176.75 | 8342.5
СКАТ 1200Т исп. 12/20 | 12 В, 12А, и до 20А при наличии АКБ. Автоматика подогрева, регулируемый ток и напряжение заряда внешней АКБ емкостью 17—250Ач. Световая индикация и информационные выходы контроля технического состояния блока. Возможность использования в режимах зарядного устройства АКБ и источника резервного питания. |  | 10663.2 | 9774.6 | 8886
УМБ 2/26 Аккумуляторный отсек | Под акк. 26 Ач, 2 шт. | 401 | 1197 | 1097.25 | 997.5
СКАТ 1200 исп.5 | 12 В 4 А (без учета тока на подогрев акк.) уличное исполнение, корпус класса защиты IP56, рабочий температурный диапазон - 40... + 50°С, диапазон входного напряжения 170-250 В. | 400 | 7764 | 7117 | 6470
Аккумуляторный термостат с АКБ 7 Ач | с акк. 7 Ач. Устанавливается внутрь корпуса СКАТ-1200 исп.5. Обеспечивает нормальную работу акк. до −40°С. Ток, потребляемый термостатом в режиме подогрева акк., 1,0—1,1 А. | 402 | 2127.6 | 1950.3 | 1773
Аккумуляторный термостат с АКБ 26 Ач | с АКБ 26 Ач. Обеспечивает нормальную работу акк. до −40°С. Ток, потребляемый термостатом в режиме подогрева акк., - 2,0 А. |  | 6856.2 | 6284.85 | 5713.5
ПК-3А Вандалоустойчивый корпус | 200х360х530. Толщина стенки 2 мм. Усиление по периметру квадратом 12х12 мм. Крышка без петель (сдвижная). Замок "КЛАСС" или "CISA-Эльбор" |  | 2091 | 1916.75 | 1742.5
СКАТ 1200 исп.6 | 12 В 4 А (без учета тока на подогрев акк.) уличное исполнение, корпус под акк 7Ач - 2шт. или 12Ач -1шт., класс защиты IP56, рабочий температурный диапазон - 40... + 50°С, диапазон входного напряжения 170-250В. |  | 8556 | 7843 | 7130
PS 1220G | 12В, 20А, под акк. 7-38Ач | 386 | 14713.92 | 13487.76 | 12261.6
SKAT-12-3,0-DIN | 12 В, 3 А пласт. корпус под DIN рейку 35 мм. Внешний акк от 7Ач. Размер — 139х89х65 мм |  | 1449.6 | 1328.8 | 1208
SKAT-V.12DC-18 исп.5000 | 12 В, 18 А, под 2 акк 40 Ач; 5 информац. выходов о состоянии источника. Электронная зашита от перегрева, КЗ выхода и акк. Кнопка отключения нагрузки. Возможность каскадирования источников для увеличения выход. тока или напряжения |  | 16299.6 | 14941.3 | 13583
SKAT-V.12DC-18 исп.5 | 12 В, 18 А, уличное исполнение, IP 56, вандалоустойчивый пластиковый корпус, акк - внешние от 26 до 100 Ач; Возможность каскадирования источников для увеличения выход. тока или напряжения |  | 22923 | 21012.75 | 19102.5
SKAT-V.12DC-4 ICE | 12 В, 4 А, t от – 62°С, встроенн. подогрев, темпер. компенсация заряда, ограничение тока заряда, электронная защита выходов от перегрузки и КЗ, выходы (реле) "Переход на резерв» и «Разряд АКБ», внеш. АКБ до 40 А*ч |  | 27775.2 | 25460.6 | 23146
SKAT-V.12DC-24 исп. 5000 | 12 В, 24 А, корпус под 2 акк 40 Ач; Электронная зашита от перегрева, КЗ выхода и акк. Возможность каскадирования источников для увеличения выход. тока или напряжения |  | 17928 | 16434 | 14940
Бесперебойные с выходным напряжением 24 В
БИРП 24/1,6 | 24 В 1,6 А, под акк. 4 Ач , 2 шт. | 387 | 2875.2 | 2635.6 | 2396
БИРП 24/2,5 | 24 В 2,5 А, под акк. 7 Ач , 2 шт. | 387 | 3925.2 | 3598.1 | 3271
БИРП 24/4 | 24 В 4 А, под акк. 7 Ач - 2 шт. | 387 | 4131 | 3786.75 | 3442.5
РИП-24 (исп.01) | 24 В 3 А, под акк. 7 Ач - 2 шт, микропроцессорное управление | 389 | 3536.376 | 3241.678 | 2946.98
Бокс 2х17А/ч-24В | Для 2-х акк. 17 Ач (для РИП-24 исп. 01) | 402 | 1296 | 1188 | 1080
РИП-24 (исп.02) | 24 В 1 А, под акк. 7 Ач - 2 шт, микропроцессорное управление | 389 | 2893.392 | 2652.276 | 2411.16
РИП-24 (исп.04) | 24 В 1А, под акк 4,5 Ач - 2 шт, микропроцессорное управление | 389 | 2501.58 | 2293.115 | 2084.65
РИП-24-0,8-4 Protection | 24 В 0,8 А, под акк. 4 Ач -2 шт, защита от переразряда | 390 | 1137.264 | 1042.492 | 947.72
СКАТ 2400 | 24 В, 3 А, кратковременно и в режиме резерва до 3,5 А, корпус под 2 шт. акк 7—12 Ач. | 390 | 5509.8 | 5050.65 | 4591.5
СКАТ 2400И7 | 24 В, 4,5 А, кратковременно и в режиме резерва до 6 А, корпус под 2 шт. акк 7—12 Ач. | 390 | 4440.6 | 4070.55 | 3700.5
СКАТ 2400И7 исп.5000 | 24 В, 4,5 А, кратковременно и в режиме резерва до 6 А, корпус под 2 шт. акк 40 Ач. |  | 6454.8 | 5916.9 | 5379
СКАТ 2400М | 24 В, 1,3А, кратковременно и в режиме резерва до 2 А, корпус под 2 шт. акк 4 Ач. | 390 | 3492.6 | 3201.55 | 2910.5
СКАТ 2400 исп.6/10 | 24 В 6 А, и до 10 А при наличии акк. Автоматика подогрева, регулируемый ток и напряжение заряда внешнего акк. емкостью 17-250 Ач. Возможность использования в режимах зарядного устройства акк. и источника резервного питания. |  | 9271.8 | 8499.15 | 7726.5
СКАТ 2400 исп.5 | 24 В 4А (без учета тока на подогрев акк.) уличное исполнение, корпус под 2шт. акк 7Ач, класс защиты IP56, рабочий температурный диапазон - 40... + 50°С. |  | 9409.2 | 8625.1 | 7841
PS 2405E | 24В, 5А под акк. 17Ач - 2 шт | 392 | 5408.64 | 4957.92 | 4507.2
PS 2410G | 24В, 10А под акк. 7-26Ач - 2 шт |  | 14713.92 | 13487.76 | 12261.6
PS 2420G | 24В, 20А под акк. 7-26Ач - 2 шт | 392 | 28555.2 | 26175.6 | 23796
SKAT-24-2,0-DIN | 24 В, 2 А пласт. корпус под DIN рейку 35 мм. Внешний акк. от 7 Ач (2 шт.). Размер — 139х89х65 мм |  | 1449.6 | 1328.8 | 1208
SKAT -V.24DC-18 исп. 5000 | 24В, 18А, корпус под 2 АКБ 40 Ач; Электронная зашита от перегрева, КЗ выхода и АКБ. Возможность каскадирования источников для увеличения выход. тока или напряжения |  | 16299.6 | 14941.3 | 13583
SKAT -V.24DC-18 исп. 5 | 24В, 18А, уличное исп., IP 56, вандалоустойчивый пластиковый корпус, АКБ - внешние от 26 до 100 Ач; Электронная зашита от перегрева, КЗ выхода и АКБ. Возможность каскадирования источников для увеличения выход. тока или напряжения |  | 22923 | 21012.75 | 19102.5
Бесперебойные совмещенные
СКАТ 2412 | 24 В 2,5 А; 12 В 0,5 А, под акк. 7-11 Ач 2 шт. | 393 | 6447 | 5909.75 | 5372.5
Резервные с выходным напряжением 12 В
СКАТ 1200Р20 | 12 В, в резервном режиме (т.е. только при пропадании 220В) 20А, корпус под акк 7—26 Ач. | 394 | 3088.8 | 2831.4 | 2574
Резервные с выходным напряжением 24 В
СКАТ 2400Р20 | 24 В, в резервном режиме (т. е. только при пропадании 220 В) 20 А. Использовать с внешним аккумуляторным отсеком под акк 26 Ач. | 395 | 5018.4 | 4600.2 | 4182
Специализированные |  |  | 0 | 0
Волна БП 60 (СКАТ 6000) | 60 В, 2,7 А, источник бесперебойного электропитания для аппаратуры "Фобос" и аналогичной, корпус под 5 шт. акк 17 Ач. |  | 15708 | 14399 | 13090
Волна-60 исп. 2,5/10 | 60 В, 2,5 А, и до 10 А при наличии акк. Длительный режим резерва. Использовать с внеш. акк. 17—200 Ач (5 шт.). Световая индикация и информ. выходы контроля технического состояния блока. Каскадное наращивание мощности до 5 ; 7,5 и т. д. |  | 7260 | 6655 | 6050
Волна-60 исп. 10/20 | 60 В, 10 А, и до 20 А при наличии акк. Длительный режим резерва. Использовать с внеш. акк 38—200 Ач (5 шт.). Световая индикация и информ. выходы контроля технического состояния блока. Каскадное наращивание мощности. |  | 23593.8 | 21627.65 | 19661.5
SKAT-UPS 1000 | 220В, 1000ВА (700 Вт) On-Line, синусоидальная форма выходного напряжения, световая и звуковая индикация режимов работы, необходимое кол-во акк. для работы – 3 шт. минимальная требуемая ёмкость 65 Ач. |  | 18498.6 | 16957.05 | 15415.5
УМБ-3/100 | Металлический бокс для безопасной эксплуатации акк. 530х400х265 мм ( позволяет устанавливать 3 шт. акк. 100 Ач). |  | 3262.8 | 2990.9 | 2719
SKAT UPS 3000 | Комплекс бесперебойного питания 220В/3000 ВА, чистый синус, on-line, диапазон входного напряжения 165-290 В, 19" шкаф, место под доп. оборудование, 8шт. АКБ 120 Ач (в комплекте), телефонный информатор о состоянии сети |  | 242400 | 222200 | 202000
SKAT-V.24DC-4,5 исп.5 рудничное исполнение | 24 В, ток 4,5А Питание 127 В. Защита выхода от КЗ, выбор пользователем тока заряда АКБ, термкомпенсация заряда АКБ, холодный пуск, полная пылевлагозащита, корпус IP 56. АКБ внешние до 40 Ач |  | 18744 | 17182 | 15620
Волна 3/20 исп.5 | 13,8В, ток до 19А, при соотношении передача/прием 1:4, отсутствие динамических излучений. Пластиковый корпус уличного исполнения (класс защиты IP56). Виброустойчивые динамические опоры-амортизаторы. Внешний выключатель нагрузки и встраиваемого АКБ (12Ач). Рабочее положение блока – вертикальное или горизонтальное. Для подвижного состава. |  | 18061.8 | 16556.65 | 15051.5
SKAT - 12-2,5 S "Кенгуру" | 2В 2,5А 2 информационных выхода (сеть, АКБ), электронные защиты АКБ, выхода, нагрузки, режим "холодный пуск" |  | 2027.4 | 1858.45 | 1689.5
Вспомогательные устройства для источников питания
Альбатрос-500 | Блок защиты от аварийного напряжения. Обеспечивает защиту нагрузки мощностью 500Вт от высоковольтных импульсов до 10кВ и авариного повышения напряжения в сетях с напряжением 220В |  | 522.6 | 479.05 | 435.5
Альбатрос-24/70 DC | Блок защиты от аварийного напряжения. Обеспечивает защиту нагрузки мощностью 70Вт от высоковольтных импульсов до 10кВ и авариного повышения напряжения в сетях с напряжением 24В |  | 522.6 | 479.05 | 435.5
Альбатрос-24/70 AC | Блок защиты от аварийного напряжения. Обеспечивает защиту нагрузки мощностью 70Вт от высоковольтных импульсов до 10кВ и авариного повышения напряжения в сетях с напряжением 24В переменного тока |  | 522.6 | 479.05 | 435.5
Альбатрос-12/70 | Блок защиты от аварийного напряжения. Обеспечивает защиту нагрузки мощностью 70Вт от высоковольтных импульсов до 10кВ и авариного повышения напряжения в сетях с напряжением 12В |  | 522.6 | 479.05 | 435.5
Альбатрос-1500 DIN | Блок защиты от высоковольтных импульсов и длительного аварийного повышения напряже-ния в сети 220В, 1,5кВт. Монтаж на DIN рейку |  | 1093.2 | 1002.1 | 911
Альбатрос-5000 | Блок защиты от скачков напряжения по 220В, 5 кВА |  | 3484.8 | 3194.4 | 2904
Альбатрос-8000 | Блок защиты от скачков напряжения по 220В, 8 кВА |  | 3946.8 | 3617.9 | 3289
Альбатрос-12000 | Блок защиты от скачков напряжения по 220В, 12 кВА |  | 5749.8 | 5270.65 | 4791.5
БЗК | Блок защитный коммутационный, предназначен для распределения тока источника питания по 6 каналам с индивидуальной защитой, номинальный ток каждого канала - 0,6 A |  | 653.028 | 598.609 | 544.19
БЗС | Блок защитный сетевой - для защиты приборов (мощностью до 500 Вт), питающихся от сети 220 В от импульсных помех и длительных перенапряжений. t: -30...+50°С |  | 568.632 | 521.246 | 473.86
БКА-12 | Блок контроля акк. 12 В, защита от глубокого разряда, максимальный ток 4 А. | 402 | 243 | 222.75 | 202.5
Дельфин-03 | Интеллектуальный релейный модуль |  | 1489.2 | 1365.1 | 1241
КОН-01 | Кнопка отключения нагрузки (макс. ток, протекающий серез контакты кнопки 2,5А) |  | 111 | 101.75 | 92.5
КОРАЛЛ | Питание 10…28В, релейный выход (НЗ/НР), таймер реакции на откл. (установка 1, 10, 30, 60 мин.), гальваническая изоляция от сети |  | 330 | 302.5 | 275
МКС РИП | Модуль контроля состояния резервированных источников питания РИП-12 и РИП-24 и передачи извещений на три релейных выхода и световой индикатор |  | 492.276 | 451.253 | 410.23
МП 24/12 В исп.1 | Модуль преобразователя напряжения для питания удаленных нагрузок. Входное напряжение от 15 до 75В, выходное 12В или 9,3В, выходной ток – 0,5 А. От -40...+50°С |  | 522.42 | 478.885 | 435.35
ПН-12-1,5 | Преобразователь напряжения с входного 10—50 В в стабилизированное выходное напряжение 12 В, 1,5 А. |  | 705 | 646.25 | 587.5
ПН-12/24-1,0 | Преобразователь напряжения с входного 10-15 В на выходное стабилизированное 24В, 0,5А |  | 609.6 | 558.8 | 508
ПН-24АС/12-1,0 | Преобразователь напряжения с входного переменного 19—27 В в стабилизированное выходное напряжение 12 В, 1 А. |  | 609.6 | 558.8 | 508
SKAT-T Тестер емкости АКБ | Программируемый тестер контроля емкости для акк от 1,2 до 65 Ач. | 403 | 4835.4 | 4432.45 | 4029.5
Трансформатор | Торроидальный. Для охранных панелей. 17В, 1,2А |  | 337.8 | 309.65 | 281.5
УМБ 2/40 | Универсальный монтажный бокс под акк.40Ач-2шт. Возможность установки дополнительного оборудования. |  | 2576.4 | 2361.7 | 2147
УПН-01 | Универсальный преобразователь напряжения с входного 7-30 В на стабилизированное фиксированное выходное напряжение 5, 7, 5, 9, 12, 15В, макс, ток 1,5А |  | 609.6 | 558.8 | 508
Аккумуляторы
Аккумулятор 12 В, 1,2 Ач (СПЕЦЦЕНА от 30 шт.) | Размеры (ДхШхВ) - 99х43х58 мм, вес - 0,6 кг | 404 | 198 | 181.5 | 165
Аккумулятор 12 В, 2,3 Ач | Размеры (ДхШхВ) - 178х38х60 мм, вес - 0,9 кг | 404 | 288.78 | 264.715 | 240.65
Аккумулятор 12 В, 4,5 Ач (СПЕЦЦЕНА от 30 шт.) | Размеры (ДхШхВ) - 90х70х107 мм, вес - 1,8 кг | 404 | 346.5 | 317.625 | 288.75
Аккумулятор 12 В, 7 Ач (СПЕЦЦЕНА от 30 шт.) | Размеры (ДхШхВ) - 151х65х101 мм, вес - 2,7 кг | 404 | 420.78 | 385.715 | 350.65
Аккумулятор 12 В, 12 Ач (СПЕЦЦЕНА от 30 шт.) | Размеры (ДхШхВ) - 151х96х101 мм, вес - 4,0 кг | 404 | 866.28 | 794.09 | 721.9
Аккумулятор 12 В, 17 Ач (СПЕЦЦЕНА от 30 шт.) | Размеры (ДхШхВ) - 181х76х167 мм, вес - 6,2 кг | 404 | 1270.5 | 1164.625 | 1058.75
Аккумулятор 12 В, 26 Ач | Размеры (ДхШхВ) - 165х175х125 мм, вес - 8,9 кг | 404 | 1889.28 | 1731.84 | 1574.4
Аккумулятор 12 В, 40 Ач | Размеры (ДхШхВ) - 196х163х174мм, вес - 12,6 кг | 404 | 3473.28 | 3183.84 | 2894.4
Аккумулятор 12 В, 65 Ач | Размеры (Д х Ш х В) - 324 х 168 х 170 мм, Вес - 22,0 кг. |  | 5790 | 5307.5 | 4825
Продукция компании "ADEMCO"
Vista-501 B (плата 50 Р) | Панель контрольная 87 зон | 220 | 9926.988 | 9099.739 | 8272.49
Vista-101 | Панель контрольная 36 зон | 218 | 3964.536 | 3634.158 | 3303.78
Vista-10 LSE | Панель контрольная 30 зон (без ист. питания) |  | 3640.32 | 3336.96 | 3033.6
Vista-120 | Панель контрольная 128 зон |  | 10706.244 | 9814.057 | 8921.87
4100 SM | Модуль интерфейса | 222 | 3601.932 | 3301.771 | 3001.61
4190 WH | Расширитель на 2 шлейфа | 222 | 922.884 | 845.977 | 769.07
4197 (4297) | Усилитель 2-х проводной линии связи | 222 | 2526.9 | 2316.325 | 2105.75
4204 | Модуль релейный (4 реле) | 222 | 2421.672 | 2219.866 | 2018.06
4208 | Расширитель на 8 шлейфов |  | 2168.556 | 1987.843 | 1807.13
4209 | Расширитель на 4 шлейфа | 222 | 2290.848 | 2099.944 | 1909.04
42291 | Расширитель на 8 шлейфов сигнализации + 2 реле к Vista-101 | 222 | 2949.228 | 2703.459 | 2457.69
5192 SD | Извещатель пожарный дымовой оптико-электронный | 222 | 4133.76 | 3789.28 | 3444.8
5800 ТМ | Передатчик для работы с клавиатурой 5827 | 222 | 1629.612 | 1493.811 | 1358.01
5802 MN | Радиокнопка тревожная (брелок) | 222 | 1685.064 | 1544.642 | 1404.22
5804 | Пульт управления 4-х кнопочный | 222 | 2849.688 | 2612.214 | 2374.74
58041 BD | Пульт 4-х кнопочный двунаправленного действия | 222 | 2986.2 | 2737.35 | 2488.5
5806 | Извещатель радиоканальный пож. оптико-электронный | 222 | 3795.324 | 3479.047 | 3162.77
5814 | Извещатель миниатюрный, беспроводной, магнитоконтактный | 222 | 1369.392 | 1255.276 | 1141.16
5816 | Передатчик двухзоновый передатчик | 222 | 1460.388 | 1338.689 | 1216.99
5817 | Передатчик трехзоновый | 222 | 1685.064 | 1544.642 | 1404.22
58271 | Пульт управления радиоканальный | 222 | 2371.896 | 2174.238 | 1976.58
58271 BD | Радиопульт управления с индикацией | 222 | 6197.076 | 5680.653 | 5164.23
5839 | Пульт управления беспроводной (аналог 6139) | 222 | 5449.104 | 4995.012 | 4540.92
5853 | Датчик миниатюрный радиоканальный разрушения стекла | 222 | 3370.14 | 3089.295 | 2808.45
5881 L | Приемник на 8 зон | 222 | 2526.9 | 2316.325 | 2105.75
5881 M | Приемник на 16 зон | 222 | 3370.14 | 3089.295 | 2808.45
5881 H | Приемник на 64 зоны | 222 | 4211.964 | 3860.967 | 3509.97
58901 | ИК пассивный радиоканальный | 222 | 2440.152 | 2236.806 | 2033.46
61281 | Пульт управления пользователя (рус.) |  | 1684.8 | 1544.4 | 1404
61391 | Пульт управления и индикации программирующий | 222 | 3671.604 | 3365.637 | 3059.67
ТТП 40-КП | Источник электропитания, переменное напряжение 16,5 В, 2 А |  | 460.8 | 422.4 | 384
264 | Зажим для денежных купюр |  | 711 | 651.75 | 592.5
266 | Педаль извещения о нападении, 460х120х82 мм | 43 | 4932.924 | 4521.847 | 4110.77
269 | Кнопка извещения о нападении с фиксацией, 2 ключа в комплекте |  | 755.088 | 692.164 | 629.24
502 | 57С, контакты н.з. |  | 455.04 | 417.12 | 379.2
702 | Сирена двухтональная 117 дБ, 12 В, 1 А |  | 996.828 | 913.759 | 830.69
710 RD | Строб-лампа, 12 В, 250 мА | 119 | 1396.404 | 1280.037 | 1163.67
719 | Сирена двухтональная 109 дБ, 12 В, 0,5 А | 117 | 662.652 | 607.431 | 552.21
747 | Сирена двухтональная 95 дБ, 12 В, 0,4 А |  | 548.892 | 503.151 | 457.41
940 | Извещатель магнитоконтактный, накладной, с крышкой и встроенной колодкой под винт, 38,6х13,34х11,94 мм |  | 210.456 | 192.918 | 175.38
943 | Извещатель магнитоконтактный, накладной, на клеящейся основе, 26х12х6 мм | 38 | 139.356 | 127.743 | 116.13
947 WH | Извещатель магнитоконтактный для металлических дверей, врезной, D 24,5х26 мм | 41 | 224.676 | 205.953 | 187.23
Продукция компании DSC
Панели серии "CLASSIC","NEW CLASSIC","POWER"
PC 1616EH | Приемно-контрольная панель, 6 проводных шлейфов, расширение до 16 проводных или 16 беспроводных шлейфов, 2 раздела, в комплекте клавиатура РС1555 |  | 119.94 | 109.945 | 99.95
PC 1832NKEH | Приемно-контрольная панель, 8 проводных шлейфов, расширение до 32 проводных или 32 беспроводных шлейфов, 4 раздела. Без клавиатуры |  | 117.48 | 107.69 | 97.9
PC 1864NKEH | Приемно-контрольная панель, 8 проводных шлейфов, расширение до 64 проводных или 32 беспроводных шлейфов, 8 разделов Без клавиатуры |  | 127.86 | 117.205 | 106.55
PC 510H | Контрольная панель 4 входные зоны, 2 транзисторных выхода; комплект: металлический бокс (корпус), плата, клавиатура (пульт); серия "CLASSIC", без возможности подключения дополнительных модулей |  | 75.24 | 68.97 | 62.7
PC 585H | Контрольная панель 4(8) входные зоны (4 базовые зоны + до 4 клавиатур и по 1 доп. зоне на них), расширение до 32 беспроводных зон с помощью РС 5132 (для индикации нужен пульт LCD 5500 или 5532), 2 транзисторных выхода, модем, возможность программирования с компьютера |  | 91.14 | 83.545 | 75.95
Дополнительно оборудование для серии "POWER"
PC 5108 | Модуль расширения на 8 входных зон, плата |  | 19.62 | 17.985 | 16.35
PC 5208 | Модуль расширения выходов, 8 транзисторных выходов 50мA/12В, плата |  | 50.16 | 45.98 | 41.8
PK 5500E1 | Пульт текстовый с ЖКИ, подключение одного шлейфа, для ПКП серии POWER |  | 115.02 | 105.435 | 95.85
PK 5501E1H | Пульт символьный с ЖКИ, для ПКП серии POWER, встроенный датчик температуры. |  | 76.5 | 70.125 | 63.75
Контрольные панели серии MAXSYS: от 8 до 128 зон
PC 4010 | Контрольная панель 8 входных зон, 4 раздела, до 16 клавиатур, модем, до 1000 пользователей, буфер на 3000 событий, подключение до 16 контроллеров PC 4820, 1 адресный шлейф до 56 датчиков, совместима с DLS-3, русифицированная; комплект: металл |  | 319.38 | 292.765 | 266.15
PC 4020 RUS (б/клав.) | Контрольная панель на 16 входных зон, расширение до 128 зон, 8 разделов, русифицированная, без пульта |  | 392.16 | 359.48 | 326.8
Дополнительное оборудование для серии "MAXSYS"
LCD 4501 RUS | Пульт с ЖКИ, 5 программируемых функциональных клавиш, русифицированный |  | 117.48 | 107.69 | 97.9
PC 4108 | Модуль расширения на 8 зон входных зон |  | 58.14 | 53.295 | 48.45
PC 4116 | Модуль расширения на 16 зон входных зон |  | 86.88 | 79.64 | 72.4
PC 4204 | Модуль расширения на 4 программируемых релейных выхода 1A/12В, встроенный источник питания с зарядным устройством 1,5A/12В |  | 101.58 | 93.115 | 84.65
Извещатели DSC
BV-501 | Пассивный инфракрасный потолочный объемный извещатель (PIR), диаграмма направленности 360° |  | 28.74 | 26.345 | 23.95
EC-301 | Пассивный инфракрасный объёмный извещатель. Питание 9,5-14,5В, 18мА, зона обнаружения 90°, 15м. К |  | 18.36 | 16.83 | 15.3
EC-301D | Цифровой пассивный инфракрасный объемный извещатель. Питание 9,5-14,5В, 18мА, Рабочая температура 0,+50°С |  | 25.08 | 22.99 | 20.9
EC-301NS | Пассивный инфракрасный объёмный извещатель. Питание 9,5-14,5В, 18мА, зона обнаружения 90°, 15м. Без кронштейна. |  | 17.16 | 15.73 | 14.3
LC -MBS | Кронштейн для установки извещателей серии LC |  | 1.716 | 1.573 | 1.43
LC-100PI | Пассивный инфракрасный объемный извещатель, зона обнаружения 15 м, угол 90°, питание 8,2-16В/10мА,защита от животных до 25 кг. |  | 11.64 | 10.67 | 9.7
LC-101CAM | Пассивный ИК объемный извещатель с иммунитетом к животным до 25 кг и местом под видеокамеру, зона обнаружения 15 м, угол 90°, питание 8,2-16В/150мА |  | 35.46 | 32.505 | 29.55
LC-102PIGBSS | Пассивный ИК объемный извещатель с иммунитетом к животным до 25 кг и детектором разбивания стекла, зона обнаружения 15 м, угол 90°, питание 8,2-16В/18мА |  | 36.72 | 33.66 | 30.6
LC-103PIMSK | Комбинированный ИК+СВЧ объемный извещатель с функцией антимаскирования и иммунитетом к животным до 25 кг, зона обнаружения 15 м, угол 90°, питание 8,2-16В/25,5мА |  | 43.44 | 39.82 | 36.2
LC-104PIMW | Комбинированный ИК+СВЧ объемный извещатель с иммунитетом к животнымдо 25 кг, зона обнаружения 15 м, угол 90°, питание 8,2-16В/25,5мА |  | 36.72 | 33.66 | 30.6
DG-50BU | Акустический извещатель разбития стекла, зона обнаружения до 10 м |  | 25.08 | 22.99 | 20.9
LC-105GB | Акустический извещатель разбития стекла с функцией определения резки алмазом, зона обнаружения до 10 м (резка 3м), питание 9-16В/40мА. |  | 19.8 | 18.15 | 16.5
Аксессуары
AFT-100 | Тестер для проверки и настройки извещателей разбития стекла, с выбором типа стекла |  | 118.14 | 108.295 | 98.45
ТП-30-2Т | Трансформатор 220/18 В AC, для контрольных панелей DSC |  | 911.76 | 835.78 | 759.8
Продукция компании "System Sensor"
Извещатели пожарные серии ЕСО 1000
ИП 212-58 (ЕСО-1003) | Извещатель дымовой без базы | 89 | 295.8 | 271.15 | 246.5
ИП 101-23 (ECO-1005) | Извещатель тепловой максимально дифференциальный без базы | 84 | 336 | 308 | 280
ИП 212/101-2 (ЕСО-1002) | Извещатель комбинированный без базы | 105 | 474 | 434.5 | 395
E1000B | База (розетка) для извещателей серии ЕСО 1000 |  | 81.6 | 74.8 | 68
Е1000R | База (розетка) с резистором 1 кОм (или другой под заказ от 500 шт.) |  | 122.28 | 112.09 | 101.9
E412RL | База 4-х проводная 12 В для датчиков ЕСО-1000 |  | 270 | 247.5 | 225
E412NL | База 4-х проводная 12 В с самосбросом для датчиков ЕСО-1000 |  | 282 | 258.5 | 235
М412/М424 RL | Модуль согласования 12/24 В |  | 476.7 | 436.975 | 397.25
M412NL | Модуль согласования 12 В с самосбросом |  | 514.5 | 471.625 | 428.75
ЛТ | Тестер (до 10 м) для извещателей ЕСО 1000, ПРОФИ и ЛЕО |  | 561 | 514.25 | 467.5
Извещатели адресные пожарные серии Leonardo
ИП 212-60 А | Дымовой оптико-электронный Leonardo-O без базы В401L | 111 | 792 | 726 | 660
ИП 101-24А | Тепловой максимально-дифференциальный Leonardo-T без базы В401L | 110 | 742.8 | 680.9 | 619
ИП 212/101-3А | Комбинированный (дым/тепло) Leonardo-OT без базы В401L | 110 | 1033.2 | 947.1 | 861
ИПР-ЛЕО | Извещатель ручной для работы с ППК "Сигнал-99" |  | 574.2 | 526.35 | 478.5
B401L | База 2-х проводная для серии Leonardo |  | 91.2 | 83.6 | 76
B401LI | База 2-х проводная со встроенным изолятором на 24 В |  | 564 | 517 | 470
АМ-99 | Модуль адресный на 99 извещателей Leonardo | 109 | 63 | 57.75 | 52.5
Сигнал-99 ППКОП | ППК на 99 извещателей Leonardo +8 ШС для неадресных извещателей, память на 250 событий , под. акк. 7Ач |  | 10140 | 9295 | 8450
МПДУ | Пульт дистанционного управления программирования и тестирования многофункциональный | 112 | 97.2 | 89.1 | 81
ИКР | Ретранслятор инфракрасный без штанги | 110 | 59.04 | 54.12 | 49.2
ПА | Программатор адреса | 112 | 64.02 | 58.685 | 53.35
ADD-TAG | Метки самоклеющиеся для нумерации баз (упаковка 50 шт.) |  | 12 | 11 | 10
Извещатели пожарные серии "ПРОФИ"
ИП 212-73 (Профи-О) | Извещатель дымовой "Профи-О" без базы | 91 | 15 | 13.75 | 12.5
ИП 101-31 A1R (Профи-Т) | Извещатель пожарный тепловой макс.-дифференциальный без базы | 84 | 13.68 | 12.54 | 11.4
ИП 212/101-4 A1R (Профи-ОТ) | Извещатель комбинированный "Профи-ОТ" без базы | 105 | 17.22 | 15.785 | 14.35
ИП 101-32-В | Извещатель тепловой максимальный на 78С "Профи-Т78" без базы |  | 13.68 | 12.54 | 11.4
Извещатели пожарные ручные
МСР3А-R000SF | Извещатель пожарный ручной н.з.,н.о. многораз. элемент, ключ и крепеж в комплекте. Аналог ИПР-СС | 106 | 269.4 | 246.95 | 224.5
МСР1А-R470SF | ИПР н.о.с резистором 470 Ом однораз./многораз. элемент, ключ и крепеж в комплекте, красный ( или любой другой под заказ). Аналог WR2072/SR-470 |  | 9.3 | 8.525 | 7.75
PS200 | Прозрачная защитная крышка для МСР |  | 2.076 | 1.903 | 1.73
МСР3А-G000SG | ИПР н.з., н.о. однораз./многораз. элемент, ключ и крепеж в комплекте, цвет зеленый, белый, желтый или синий (под заказ). Аналог WG 2001/SG |  | 640.8 | 587.4 | 534
МСР4А-G000SG | ИПР со сдвоенной группой контактов н.о., н.з. Коммутируемая нагрузка 220 В/ 2 А, цвет - зеленый или любой другой (под заказ). Аналог WG2200/SG |  | 34.8 | 31.9 | 29
МСР2А-R470SG | ИПР н.о.с резистором 470 Ом однораз./многораз. элемент, ключ и крепеж в комплекте, со светодиодным индикатором, красный (под заказ). Аналог WR2061/SR-470 |  | 18.9 | 17.325 | 15.75
МСР3А-R000SF-S214-01 | ИПР н.з. н.о. многораз.(однораз под заказ). Элемент, ключ и крепеж в комплекте, цвет красный, IP67 |  | 86.64 | 79.42 | 72.2
ETT/1 | Основание врезное с контактами для извещателей WR2000 |  | 5.208 | 4.774 | 4.34
BZR | Рамка для врезной установки для извещателя WR2000 |  | 2.58 | 2.365 | 2.15
KG1x10 | Стекло безопасное сменное для ручных извещателей, в комплекте 10 стекол |  | 9.6 | 8.8 | 8
KG1x50 | Стекло безопасное сменное для ручных извещателей, в комплекте 50 стекол |  | 35.04 | 32.12 | 29.2
Извещатели линейные
6500 R | Извещатель дымовой линейный, дальность до 100 м | 98 | 420 | 385 | 350
6500 RS | Извещатель дымовой линейный, дальность до 100 м, с функцией дистанционного тестирования фильтром | 98 | 480 | 440 | 400
BEAM-LRK | Отражатель для 6500, от 70 до 100 м |  | 127.8 | 117.15 | 106.5
BEAM-SMK | Коробка монтажная для открытой проводки для 6500 |  | 26.1 | 23.925 | 21.75
BEAM-MMK | Кронштейн для 6500 на стену или потолок |  | 82.8 | 75.9 | 69
RTS 451 | Пульт выносной для 6424, 6500, врезной |  | 41.4 | 37.95 | 34.5
RTS 451KEY | Пульт выносной для 6424, 6500, запуск теста и сброс ключом |  | 91.68 | 84.04 | 76.4
Пожарные оповещатели
EMA12/24BR(W) | Оповещатель динамический звуковой 12/24, красный (белый) |  | 17.94 | 16.445 | 14.95
EMA24FSSR (W) | Оповещатель комбинированный (световой/звуковой) полнофункциональный, красный или белый |  | 45.6 | 41.8 | 38
EMA24R S2 R (A) | Оповещатель световой 2 Вт (под заказ), фильтр красный или желтый |  | 33 | 30.25 | 27.5
EMA24R S5 R (A) | Оповещатель световой 5 Вт (под заказ), фильтр красный или желтый |  | 37.02 | 33.935 | 30.85
ELPBR (W) | База (красная) для серии EMA низкопрофильная (IP44) |  | 2.256 | 2.068 | 1.88
ESBR (W) | База (красная) для серии EMA высокопрофильная (IP55) |  | 2.376 | 2.178 | 1.98
ESBRS (W) | База (красная) для серии EMA высокопрофильная (IP66) |  | 5.7 | 5.225 | 4.75
DBS12/24BW | Оповещатель динамический цокольный 12/24 В, белый |  | 23.4 | 21.45 | 19.5
Извещатели специального применения
5451EIS | Тепловой максимально-дифференциальный в искробезопасном исполнении 1ExibIIBT4X |  | 76.8 | 70.4 | 64
MCP3A-R000IS | Извещатель ручной н.з., н.о. в искробезопасном исполнении 1ExibIIBT4X |  | 24.9 | 22.825 | 20.75
KFDO-CS-Ex1,51 (EXB-200/P+F) | Блок разделительный KFDO-CS-Ex1,51 [Exib]IIB |  | 377.4 | 345.95 | 314.5
Аксессуары
MOD400R | Тестер для извещателей 100, 200, 400 серий |  | 196.8 | 180.4 | 164
MOD45R | Кабель запасной с разъемом для MOD400R |  | 40.5 | 37.125 | 33.75
EOLR-1 | Модуль релейный оконечный 12/24V для 4-х проводного шлейфа |  | 18.6 | 17.05 | 15.5
RA100Z (RA400Z) | Индикатор выносной врезной 7 мА, подходит ко всем извещателям |  | 14.88 | 13.64 | 12.4
XR-2 | Съемник для извещателей 100 и 200 серий |  | 133.2 | 122.1 | 111
XR-5 | Съемник для извещателей 400 и 500 серий |  | 133.2 | 122.1 | 111
XR-1000 | Съемник для извещателей серии ECO1000 |  | 18.6 | 17.05 | 15.5
XR-L | Съемник для извещателей серии Leonardo |  | 18.6 | 17.05 | 15.5
XP-4 | Набор из 3-х штанг по 1,5 м для съемников XR-2 и XR-5 |  | 104.4 | 95.7 | 87
XP-3 | Штанга, длина 3 м, для съемников XR-L, XR-1000 и ИКР |  | 19.8 | 18.15 | 16.5